## 水库水位
水库特征水位 | 单位 | 高程
校核洪水位 | m | 2607
设计洪水位 | m | 2602.25
正常蓄水位 | m | 2600
防洪限制水位 | m | 2594
年消落标高 | m | 2590
死水位 | m | 2530

## 水库库容
水库特征库容 | 单位 | 库容
校核洪水位时总库容 | 108m3 | 276.3
正常蓄水位库容 | 108m3 | 247
调节库容 | 108m3 | 193.57
死库容 | 108m3 | 53.43

## 装机容量
机组参数 | 单位 | 参数
装机容量 | 104kw | 128
最大功率 | 104kw | 140
保证出力 | 104kw | 58.7

## 上游水位库容曲线
水位 | 库容
2475 | 0.001
2475.1 | 0.001
2475.2 | 0.001
2475.3 | 0.001
2475.4 | 0.001
2475.5 | 0.002
2475.6 | 0.002
2475.7 | 0.003
2475.8 | 0.004
2475.9 | 0.006
2476 | 0.007
2476.1 | 0.01
2476.2 | 0.012
2476.3 | 0.016
2476.4 | 0.02
2476.5 | 0.025
2476.6 | 0.03
2476.7 | 0.036
2476.8 | 0.042
2476.9 | 0.049
2477 | 0.056
2477.1 | 0.063
2477.2 | 0.071
2477.3 | 0.079
2477.4 | 0.087
2477.5 | 0.095
2477.6 | 0.104
2477.7 | 0.113
2477.8 | 0.122
2477.9 | 0.131
2478 | 0.141
2478.1 | 0.151
2478.2 | 0.161
2478.3 | 0.171
2478.4 | 0.182
2478.5 | 0.192
2478.6 | 0.203
2478.7 | 0.214
2478.8 | 0.226
2478.9 | 0.237
2479 | 0.249
2479.1 | 0.261
2479.2 | 0.273
2479.3 | 0.286
2479.4 | 0.299
2479.5 | 0.312
2479.6 | 0.325
2479.7 | 0.338
2479.8 | 0.352
2479.9 | 0.366
2480 | 0.38
2480.1 | 0.394
2480.2 | 0.409
2480.3 | 0.423
2480.4 | 0.438
2480.5 | 0.454
2480.6 | 0.469
2480.7 | 0.485
2480.8 | 0.501
2480.9 | 0.517
2481 | 0.534
2481.1 | 0.551
2481.2 | 0.568
2481.3 | 0.585
2481.4 | 0.603
2481.5 | 0.621
2481.6 | 0.64
2481.7 | 0.659
2481.8 | 0.678
2481.9 | 0.698
2482 | 0.718
2482.1 | 0.739
2482.2 | 0.76
2482.3 | 0.782
2482.4 | 0.804
2482.5 | 0.826
2482.6 | 0.849
2482.7 | 0.873
2482.8 | 0.897
2482.9 | 0.922
2483 | 0.947
2483.1 | 0.973
2483.2 | 1
2483.3 | 1.027
2483.4 | 1.054
2483.5 | 1.082
2483.6 | 1.11
2483.7 | 1.139
2483.8 | 1.168
2483.9 | 1.197
2484 | 1.227
2484.1 | 1.258
2484.2 | 1.288
2484.3 | 1.319
2484.4 | 1.351
2484.5 | 1.382
2484.6 | 1.414
2484.7 | 1.446
2484.8 | 1.479
2484.9 | 1.512
2485 | 1.545
2485.1 | 1.579
2485.2 | 1.612
2485.3 | 1.646
2485.4 | 1.681
2485.5 | 1.716
2485.6 | 1.751
2485.7 | 1.786
2485.8 | 1.821
2485.9 | 1.857
2486 | 1.893
2486.1 | 1.93
2486.2 | 1.967
2486.3 | 2.004
2486.4 | 2.041
2486.5 | 2.079
2486.6 | 2.117
2486.7 | 2.155
2486.8 | 2.194
2486.9 | 2.232
2487 | 2.272
2487.1 | 2.311
2487.2 | 2.351
2487.3 | 2.391
2487.4 | 2.431
2487.5 | 2.472
2487.6 | 2.513
2487.7 | 2.554
2487.8 | 2.596
2487.9 | 2.637
2488 | 2.679
2488.1 | 2.721
2488.2 | 2.764
2488.3 | 2.806
2488.4 | 2.849
2488.5 | 2.892
2488.6 | 2.935
2488.7 | 2.979
2488.8 | 3.022
2488.9 | 3.066
2489 | 3.11
2489.1 | 3.155
2489.2 | 3.199
2489.3 | 3.244
2489.4 | 3.288
2489.5 | 3.333
2489.6 | 3.379
2489.7 | 3.424
2489.8 | 3.47
2489.9 | 3.515
2490 | 3.561
2490.1 | 3.608
2490.2 | 3.654
2490.3 | 3.7
2490.4 | 3.747
2490.5 | 3.794
2490.6 | 3.841
2490.7 | 3.889
2490.8 | 3.936
2490.9 | 3.984
2491 | 4.032
2491.1 | 4.081
2491.2 | 4.129
2491.3 | 4.178
2491.4 | 4.227
2491.5 | 4.276
2491.6 | 4.326
2491.7 | 4.375
2491.8 | 4.425
2491.9 | 4.476
2492 | 4.526
2492.1 | 4.577
2492.2 | 4.627
2492.3 | 4.678
2492.4 | 4.73
2492.5 | 4.781
2492.6 | 4.832
2492.7 | 4.884
2492.8 | 4.936
2492.9 | 4.988
2493 | 5.041
2493.1 | 5.093
2493.2 | 5.146
2493.3 | 5.198
2493.4 | 5.252
2493.5 | 5.305
2493.6 | 5.358
2493.7 | 5.412
2493.8 | 5.465
2493.9 | 5.519
2494 | 5.573
2494.1 | 5.627
2494.2 | 5.682
2494.3 | 5.736
2494.4 | 5.791
2494.5 | 5.846
2494.6 | 5.901
2494.7 | 5.956
2494.8 | 6.012
2494.9 | 6.067
2495 | 6.123
2495.1 | 6.179
2495.2 | 6.235
2495.3 | 6.291
2495.4 | 6.348
2495.5 | 6.405
2495.6 | 6.462
2495.7 | 6.519
2495.8 | 6.576
2495.9 | 6.634
2496 | 6.691
2496.1 | 6.749
2496.2 | 6.807
2496.3 | 6.866
2496.4 | 6.924
2496.5 | 6.983
2496.6 | 7.042
2496.7 | 7.101
2496.8 | 7.161
2496.9 | 7.22
2497 | 7.28
2497.1 | 7.34
2497.2 | 7.4
2497.3 | 7.461
2497.4 | 7.521
2497.5 | 7.582
2497.6 | 7.643
2497.7 | 7.705
2497.8 | 7.766
2497.9 | 7.828
2498 | 7.89
2498.1 | 7.952
2498.2 | 8.014
2498.3 | 8.077
2498.4 | 8.14
2498.5 | 8.203
2498.6 | 8.266
2498.7 | 8.329
2498.8 | 8.393
2498.9 | 8.456
2499 | 8.52
2499.1 | 8.584
2499.2 | 8.649
2499.3 | 8.713
2499.4 | 8.778
2499.5 | 8.843
2499.6 | 8.908
2499.7 | 8.973
2499.8 | 9.039
2499.9 | 9.104
2500 | 9.17
2500.1 | 9.236
2500.2 | 9.302
2500.3 | 9.369
2500.4 | 9.435
2500.5 | 9.502
2500.6 | 9.569
2500.7 | 9.636
2500.8 | 9.704
2500.9 | 9.771
2501 | 9.839
2501.1 | 9.907
2501.2 | 9.975
2501.3 | 10.043
2501.4 | 10.112
2501.5 | 10.18
2501.6 | 10.249
2501.7 | 10.318
2501.8 | 10.388
2501.9 | 10.457
2502 | 10.527
2502.1 | 10.597
2502.2 | 10.667
2502.3 | 10.737
2502.4 | 10.807
2502.5 | 10.878
2502.6 | 10.949
2502.7 | 11.02
2502.8 | 11.091
2502.9 | 11.162
2503 | 11.234
2503.1 | 11.305
2503.2 | 11.377
2503.3 | 11.449
2503.4 | 11.522
2503.5 | 11.594
2503.6 | 11.667
2503.7 | 11.74
2503.8 | 11.814
2503.9 | 11.887
2504 | 11.961
2504.1 | 12.035
2504.2 | 12.109
2504.3 | 12.184
2504.4 | 12.258
2504.5 | 12.333
2504.6 | 12.408
2504.7 | 12.484
2504.8 | 12.559
2504.9 | 12.635
2505 | 12.711
2505.1 | 12.788
2505.2 | 12.865
2505.3 | 12.942
2505.4 | 13.019
2505.5 | 13.097
2505.6 | 13.175
2505.7 | 13.253
2505.8 | 13.332
2505.9 | 13.41
2506 | 13.49
2506.1 | 13.569
2506.2 | 13.649
2506.3 | 13.729
2506.4 | 13.81
2506.5 | 13.891
2506.6 | 13.972
2506.7 | 14.054
2506.8 | 14.136
2506.9 | 14.218
2507 | 14.301
2507.1 | 14.384
2507.2 | 14.467
2507.3 | 14.551
2507.4 | 14.635
2507.5 | 14.719
2507.6 | 14.804
2507.7 | 14.889
2507.8 | 14.974
2507.9 | 15.059
2508 | 15.145
2508.1 | 15.231
2508.2 | 15.317
2508.3 | 15.404
2508.4 | 15.491
2508.5 | 15.578
2508.6 | 15.666
2508.7 | 15.754
2508.8 | 15.842
2508.9 | 15.93
2509 | 16.019
2509.1 | 16.108
2509.2 | 16.197
2509.3 | 16.286
2509.4 | 16.376
2509.5 | 16.465
2509.6 | 16.555
2509.7 | 16.646
2509.8 | 16.736
2509.9 | 16.827
2510 | 16.918
2510.1 | 17.009
2510.2 | 17.101
2510.3 | 17.192
2510.4 | 17.285
2510.5 | 17.377
2510.6 | 17.469
2510.7 | 17.562
2510.8 | 17.655
2510.9 | 17.748
2511 | 17.842
2511.1 | 17.936
2511.2 | 18.03
2511.3 | 18.125
2511.4 | 18.22
2511.5 | 18.316
2511.6 | 18.412
2511.7 | 18.508
2511.8 | 18.605
2511.9 | 18.702
2512 | 18.799
2512.1 | 18.897
2512.2 | 18.995
2512.3 | 19.094
2512.4 | 19.192
2512.5 | 19.292
2512.6 | 19.391
2512.7 | 19.492
2512.8 | 19.592
2512.9 | 19.693
2513 | 19.794
2513.1 | 19.896
2513.2 | 19.998
2513.3 | 20.1
2513.4 | 20.203
2513.5 | 20.306
2513.6 | 20.41
2513.7 | 20.514
2513.8 | 20.619
2513.9 | 20.724
2514 | 20.829
2514.1 | 20.935
2514.2 | 21.042
2514.3 | 21.148
2514.4 | 21.255
2514.5 | 21.363
2514.6 | 21.471
2514.7 | 21.579
2514.8 | 21.688
2514.9 | 21.797
2515 | 21.907
2515.1 | 22.017
2515.2 | 22.128
2515.3 | 22.238
2515.4 | 22.35
2515.5 | 22.461
2515.6 | 22.574
2515.7 | 22.686
2515.8 | 22.799
2515.9 | 22.913
2516 | 23.026
2516.1 | 23.141
2516.2 | 23.255
2516.3 | 23.37
2516.4 | 23.486
2516.5 | 23.602
2516.6 | 23.718
2516.7 | 23.835
2516.8 | 23.952
2516.9 | 24.07
2517 | 24.188
2517.1 | 24.307
2517.2 | 24.426
2517.3 | 24.545
2517.4 | 24.665
2517.5 | 24.786
2517.6 | 24.907
2517.7 | 25.028
2517.8 | 25.149
2517.9 | 25.271
2518 | 25.394
2518.1 | 25.517
2518.2 | 25.64
2518.3 | 25.764
2518.4 | 25.888
2518.5 | 26.013
2518.6 | 26.138
2518.7 | 26.264
2518.8 | 26.389
2518.9 | 26.516
2519 | 26.643
2519.1 | 26.77
2519.2 | 26.897
2519.3 | 27.025
2519.4 | 27.154
2519.5 | 27.283
2519.6 | 27.412
2519.7 | 27.541
2519.8 | 27.671
2519.9 | 27.802
2520 | 27.932
2520.1 | 28.064
2520.2 | 28.195
2520.3 | 28.327
2520.4 | 28.46
2520.5 | 28.592
2520.6 | 28.726
2520.7 | 28.859
2520.8 | 28.993
2520.9 | 29.128
2521 | 29.262
2521.1 | 29.398
2521.2 | 29.533
2521.3 | 29.669
2521.4 | 29.805
2521.5 | 29.942
2521.6 | 30.079
2521.7 | 30.216
2521.8 | 30.354
2521.9 | 30.492
2522 | 30.63
2522.1 | 30.769
2522.2 | 30.908
2522.3 | 31.047
2522.4 | 31.187
2522.5 | 31.327
2522.6 | 31.467
2522.7 | 31.608
2522.8 | 31.749
2522.9 | 31.89
2523 | 32.032
2523.1 | 32.174
2523.2 | 32.316
2523.3 | 32.459
2523.4 | 32.602
2523.5 | 32.745
2523.6 | 32.888
2523.7 | 33.032
2523.8 | 33.176
2523.9 | 33.321
2524 | 33.466
2524.1 | 33.611
2524.2 | 33.756
2524.3 | 33.902
2524.4 | 34.048
2524.5 | 34.194
2524.6 | 34.34
2524.7 | 34.487
2524.8 | 34.634
2524.9 | 34.782
2525 | 34.929
2525.1 | 35.077
2525.2 | 35.225
2525.3 | 35.374
2525.4 | 35.522
2525.5 | 35.671
2525.6 | 35.82
2525.7 | 35.97
2525.8 | 36.12
2525.9 | 36.27
2526 | 36.42
2526.1 | 36.57
2526.2 | 36.721
2526.3 | 36.872
2526.4 | 37.024
2526.5 | 37.175
2526.6 | 37.327
2526.7 | 37.479
2526.8 | 37.631
2526.9 | 37.784
2527 | 37.937
2527.1 | 38.09
2527.2 | 38.243
2527.3 | 38.397
2527.4 | 38.551
2527.5 | 38.705
2527.6 | 38.859
2527.7 | 39.014
2527.8 | 39.169
2527.9 | 39.324
2528 | 39.479
2528.1 | 39.634
2528.2 | 39.79
2528.3 | 39.946
2528.4 | 40.102
2528.5 | 40.259
2528.6 | 40.416
2528.7 | 40.573
2528.8 | 40.73
2528.9 | 40.887
2529 | 41.045
2529.1 | 41.203
2529.2 | 41.361
2529.3 | 41.519
2529.4 | 41.678
2529.5 | 41.837
2529.6 | 41.996
2529.7 | 42.155
2529.8 | 42.315
2529.9 | 42.475
2530 | 42.635
2530.1 | 42.795
2530.2 | 42.955
2530.3 | 43.116
2530.4 | 43.277
2530.5 | 43.438
2530.6 | 43.6
2530.7 | 43.761
2530.8 | 43.923
2530.9 | 44.085
2531 | 44.248
2531.1 | 44.41
2531.2 | 44.573
2531.3 | 44.736
2531.4 | 44.9
2531.5 | 45.063
2531.6 | 45.227
2531.7 | 45.391
2531.8 | 45.555
2531.9 | 45.72
2532 | 45.884
2532.1 | 46.049
2532.2 | 46.214
2532.3 | 46.38
2532.4 | 46.545
2532.5 | 46.711
2532.6 | 46.877
2532.7 | 47.044
2532.8 | 47.21
2532.9 | 47.377
2533 | 47.544
2533.1 | 47.712
2533.2 | 47.879
2533.3 | 48.047
2533.4 | 48.215
2533.5 | 48.384
2533.6 | 48.553
2533.7 | 48.722
2533.8 | 48.891
2533.9 | 49.061
2534 | 49.231
2534.1 | 49.401
2534.2 | 49.571
2534.3 | 49.742
2534.4 | 49.913
2534.5 | 50.084
2534.6 | 50.256
2534.7 | 50.427
2534.8 | 50.599
2534.9 | 50.771
2535 | 50.944
2535.1 | 51.117
2535.2 | 51.29
2535.3 | 51.463
2535.4 | 51.637
2535.5 | 51.811
2535.6 | 51.986
2535.7 | 52.16
2535.8 | 52.336
2535.9 | 52.511
2536 | 52.687
2536.1 | 52.863
2536.2 | 53.039
2536.3 | 53.216
2536.4 | 53.393
2536.5 | 53.57
2536.6 | 53.747
2536.7 | 53.925
2536.8 | 54.103
2536.9 | 54.282
2537 | 54.461
2537.1 | 54.64
2537.2 | 54.82
2537.3 | 55
2537.4 | 55.181
2537.5 | 55.362
2537.6 | 55.543
2537.7 | 55.725
2537.8 | 55.908
2537.9 | 56.091
2538 | 56.274
2538.1 | 56.458
2538.2 | 56.643
2538.3 | 56.828
2538.4 | 57.013
2538.5 | 57.199
2538.6 | 57.386
2538.7 | 57.573
2538.8 | 57.76
2538.9 | 57.948
2539 | 58.136
2539.1 | 58.324
2539.2 | 58.513
2539.3 | 58.702
2539.4 | 58.892
2539.5 | 59.082
2539.6 | 59.272
2539.7 | 59.463
2539.8 | 59.654
2539.9 | 59.846
2540 | 60.038
2540.1 | 60.23
2540.2 | 60.423
2540.3 | 60.616
2540.4 | 60.809
2540.5 | 61.003
2540.6 | 61.197
2540.7 | 61.391
2540.8 | 61.586
2540.9 | 61.781
2541 | 61.977
2541.1 | 62.173
2541.2 | 62.369
2541.3 | 62.565
2541.4 | 62.762
2541.5 | 62.96
2541.6 | 63.157
2541.7 | 63.355
2541.8 | 63.554
2541.9 | 63.752
2542 | 63.952
2542.1 | 64.151
2542.2 | 64.351
2542.3 | 64.551
2542.4 | 64.752
2542.5 | 64.953
2542.6 | 65.155
2542.7 | 65.357
2542.8 | 65.559
2542.9 | 65.762
2543 | 65.965
2543.1 | 66.169
2543.2 | 66.373
2543.3 | 66.578
2543.4 | 66.782
2543.5 | 66.988
2543.6 | 67.193
2543.7 | 67.4
2543.8 | 67.606
2543.9 | 67.813
2544 | 68.02
2544.1 | 68.228
2544.2 | 68.436
2544.3 | 68.644
2544.4 | 68.853
2544.5 | 69.062
2544.6 | 69.271
2544.7 | 69.481
2544.8 | 69.691
2544.9 | 69.902
2545 | 70.113
2545.1 | 70.324
2545.2 | 70.536
2545.3 | 70.748
2545.4 | 70.96
2545.5 | 71.173
2545.6 | 71.386
2545.7 | 71.599
2545.8 | 71.813
2545.9 | 72.027
2546 | 72.242
2546.1 | 72.457
2546.2 | 72.672
2546.3 | 72.888
2546.4 | 73.104
2546.5 | 73.32
2546.6 | 73.537
2546.7 | 73.754
2546.8 | 73.971
2546.9 | 74.189
2547 | 74.408
2547.1 | 74.626
2547.2 | 74.845
2547.3 | 75.065
2547.4 | 75.284
2547.5 | 75.505
2547.6 | 75.725
2547.7 | 75.946
2547.8 | 76.167
2547.9 | 76.389
2548 | 76.611
2548.1 | 76.834
2548.2 | 77.056
2548.3 | 77.28
2548.4 | 77.503
2548.5 | 77.727
2548.6 | 77.952
2548.7 | 78.176
2548.8 | 78.401
2548.9 | 78.627
2549 | 78.852
2549.1 | 79.078
2549.2 | 79.305
2549.3 | 79.532
2549.4 | 79.759
2549.5 | 79.986
2549.6 | 80.214
2549.7 | 80.442
2549.8 | 80.67
2549.9 | 80.899
2550 | 81.128
2550.1 | 81.358
2550.2 | 81.588
2550.3 | 81.818
2550.4 | 82.048
2550.5 | 82.279
2550.6 | 82.51
2550.7 | 82.742
2550.8 | 82.974
2550.9 | 83.206
2551 | 83.438
2551.1 | 83.671
2551.2 | 83.904
2551.3 | 84.137
2551.4 | 84.371
2551.5 | 84.605
2551.6 | 84.839
2551.7 | 85.074
2551.8 | 85.309
2551.9 | 85.545
2552 | 85.78
2552.1 | 86.016
2552.2 | 86.253
2552.3 | 86.49
2552.4 | 86.727
2552.5 | 86.964
2552.6 | 87.202
2552.7 | 87.44
2552.8 | 87.678
2552.9 | 87.917
2553 | 88.156
2553.1 | 88.396
2553.2 | 88.635
2553.3 | 88.876
2553.4 | 89.116
2553.5 | 89.357
2553.6 | 89.598
2553.7 | 89.84
2553.8 | 90.082
2553.9 | 90.324
2554 | 90.567
2554.1 | 90.81
2554.2 | 91.053
2554.3 | 91.297
2554.4 | 91.542
2554.5 | 91.786
2554.6 | 92.032
2554.7 | 92.277
2554.8 | 92.523
2554.9 | 92.769
2555 | 93.016
2555.1 | 93.263
2555.2 | 93.511
2555.3 | 93.758
2555.4 | 94.006
2555.5 | 94.255
2555.6 | 94.504
2555.7 | 94.753
2555.8 | 95.003
2555.9 | 95.252
2556 | 95.503
2556.1 | 95.753
2556.2 | 96.004
2556.3 | 96.256
2556.4 | 96.507
2556.5 | 96.759
2556.6 | 97.011
2556.7 | 97.264
2556.8 | 97.517
2556.9 | 97.77
2557 | 98.024
2557.1 | 98.278
2557.2 | 98.532
2557.3 | 98.787
2557.4 | 99.042
2557.5 | 99.297
2557.6 | 99.552
2557.7 | 99.808
2557.8 | 100.064
2557.9 | 100.321
2558 | 100.578
2558.1 | 100.835
2558.2 | 101.092
2558.3 | 101.35
2558.4 | 101.608
2558.5 | 101.867
2558.6 | 102.126
2558.7 | 102.385
2558.8 | 102.644
2558.9 | 102.904
2559 | 103.164
2559.1 | 103.425
2559.2 | 103.686
2559.3 | 103.947
2559.4 | 104.208
2559.5 | 104.47
2559.6 | 104.732
2559.7 | 104.995
2559.8 | 105.258
2559.9 | 105.522
2560 | 105.786
2560.1 | 106.05
2560.2 | 106.314
2560.3 | 106.579
2560.4 | 106.844
2560.5 | 107.11
2560.6 | 107.376
2560.7 | 107.642
2560.8 | 107.909
2560.9 | 108.175
2561 | 108.443
2561.1 | 108.71
2561.2 | 108.978
2561.3 | 109.246
2561.4 | 109.515
2561.5 | 109.784
2561.6 | 110.053
2561.7 | 110.322
2561.8 | 110.592
2561.9 | 110.862
2562 | 111.132
2562.1 | 111.403
2562.2 | 111.674
2562.3 | 111.946
2562.4 | 112.217
2562.5 | 112.49
2562.6 | 112.762
2562.7 | 113.035
2562.8 | 113.308
2562.9 | 113.581
2563 | 113.855
2563.1 | 114.13
2563.2 | 114.404
2563.3 | 114.679
2563.4 | 114.954
2563.5 | 115.23
2563.6 | 115.506
2563.7 | 115.782
2563.8 | 116.059
2563.9 | 116.336
2564 | 116.613
2564.1 | 116.891
2564.2 | 117.169
2564.3 | 117.447
2564.4 | 117.725
2564.5 | 118.004
2564.6 | 118.284
2564.7 | 118.563
2564.8 | 118.843
2564.9 | 119.123
2565 | 119.404
2565.1 | 119.685
2565.2 | 119.966
2565.3 | 120.248
2565.4 | 120.53
2565.5 | 120.812
2565.6 | 121.094
2565.7 | 121.377
2565.8 | 121.66
2565.9 | 121.944
2566 | 122.228
2566.1 | 122.512
2566.2 | 122.797
2566.3 | 123.082
2566.4 | 123.367
2566.5 | 123.652
2566.6 | 123.938
2566.7 | 124.224
2566.8 | 124.511
2566.9 | 124.798
2567 | 125.085
2567.1 | 125.373
2567.2 | 125.66
2567.3 | 125.949
2567.4 | 126.237
2567.5 | 126.526
2567.6 | 126.815
2567.7 | 127.105
2567.8 | 127.395
2567.9 | 127.685
2568 | 127.976
2568.1 | 128.267
2568.2 | 128.558
2568.3 | 128.85
2568.4 | 129.143
2568.5 | 129.435
2568.6 | 129.728
2568.7 | 130.021
2568.8 | 130.315
2568.9 | 130.609
2569 | 130.904
2569.1 | 131.199
2569.2 | 131.494
2569.3 | 131.79
2569.4 | 132.086
2569.5 | 132.383
2569.6 | 132.68
2569.7 | 132.977
2569.8 | 133.275
2569.9 | 133.573
2570 | 133.872
2570.1 | 134.171
2570.2 | 134.47
2570.3 | 134.77
2570.4 | 135.07
2570.5 | 135.371
2570.6 | 135.672
2570.7 | 135.973
2570.8 | 136.275
2570.9 | 136.577
2571 | 136.88
2571.1 | 137.183
2571.2 | 137.487
2571.3 | 137.791
2571.4 | 138.095
2571.5 | 138.4
2571.6 | 138.705
2571.7 | 139.011
2571.8 | 139.317
2571.9 | 139.623
2572 | 139.93
2572.1 | 140.237
2572.2 | 140.544
2572.3 | 140.852
2572.4 | 141.159
2572.5 | 141.467
2572.6 | 141.776
2572.7 | 142.085
2572.8 | 142.394
2572.9 | 142.703
2573 | 143.013
2573.1 | 143.323
2573.2 | 143.633
2573.3 | 143.944
2573.4 | 144.254
2573.5 | 144.566
2573.6 | 144.877
2573.7 | 145.19
2573.8 | 145.502
2573.9 | 145.815
2574 | 146.128
2574.1 | 146.443
2574.2 | 146.757
2574.3 | 147.072
2574.4 | 147.389
2574.5 | 147.706
2574.6 | 148.023
2574.7 | 148.342
2574.8 | 148.661
2574.9 | 148.981
2575 | 149.302
2575.1 | 149.624
2575.2 | 149.946
2575.3 | 150.269
2575.4 | 150.593
2575.5 | 150.918
2575.6 | 151.244
2575.7 | 151.571
2575.8 | 151.899
2575.9 | 152.227
2576 | 152.556
2576.1 | 152.885
2576.2 | 153.216
2576.3 | 153.546
2576.4 | 153.877
2576.5 | 154.209
2576.6 | 154.542
2576.7 | 154.874
2576.8 | 155.208
2576.9 | 155.541
2577 | 155.876
2577.1 | 156.21
2577.2 | 156.545
2577.3 | 156.881
2577.4 | 157.217
2577.5 | 157.553
2577.6 | 157.891
2577.7 | 158.229
2577.8 | 158.567
2577.9 | 158.906
2578 | 159.245
2578.1 | 159.584
2578.2 | 159.924
2578.3 | 160.265
2578.4 | 160.605
2578.5 | 160.946
2578.6 | 161.288
2578.7 | 161.629
2578.8 | 161.972
2578.9 | 162.314
2579 | 162.657
2579.1 | 163
2579.2 | 163.344
2579.3 | 163.688
2579.4 | 164.033
2579.5 | 164.378
2579.6 | 164.724
2579.7 | 165.071
2579.8 | 165.418
2579.9 | 165.766
2580 | 166.114
2580.1 | 166.462
2580.2 | 166.811
2580.3 | 167.16
2580.4 | 167.51
2580.5 | 167.86
2580.6 | 168.21
2580.7 | 168.561
2580.8 | 168.912
2580.9 | 169.263
2581 | 169.615
2581.1 | 169.967
2581.2 | 170.32
2581.3 | 170.673
2581.4 | 171.026
2581.5 | 171.38
2581.6 | 171.735
2581.7 | 172.09
2581.8 | 172.446
2581.9 | 172.802
2582 | 173.158
2582.1 | 173.515
2582.2 | 173.871
2582.3 | 174.228
2582.4 | 174.586
2582.5 | 174.944
2582.6 | 175.302
2582.7 | 175.66
2582.8 | 176.018
2582.9 | 176.377
2583 | 176.736
2583.1 | 177.096
2583.2 | 177.456
2583.3 | 177.816
2583.4 | 178.176
2583.5 | 178.537
2583.6 | 178.898
2583.7 | 179.261
2583.8 | 179.623
2583.9 | 179.986
2584 | 180.349
2584.1 | 180.712
2584.2 | 181.076
2584.3 | 181.44
2584.4 | 181.804
2584.5 | 182.168
2584.6 | 182.533
2584.7 | 182.899
2584.8 | 183.264
2584.9 | 183.63
2585 | 183.996
2585.1 | 184.363
2585.2 | 184.73
2585.3 | 185.097
2585.4 | 185.464
2585.5 | 185.832
2585.6 | 186.201
2585.7 | 186.571
2585.8 | 186.941
2585.9 | 187.311
2586 | 187.681
2586.1 | 188.052
2586.2 | 188.423
2586.3 | 188.795
2586.4 | 189.167
2586.5 | 189.539
2586.6 | 189.912
2586.7 | 190.285
2586.8 | 190.659
2586.9 | 191.032
2587 | 191.407
2587.1 | 191.781
2587.2 | 192.156
2587.3 | 192.531
2587.4 | 192.907
2587.5 | 193.283
2587.6 | 193.66
2587.7 | 194.037
2587.8 | 194.415
2587.9 | 194.793
2588 | 195.172
2588.1 | 195.55
2588.2 | 195.929
2588.3 | 196.309
2588.4 | 196.689
2588.5 | 197.069
2588.6 | 197.449
2588.7 | 197.829
2588.8 | 198.21
2588.9 | 198.592
2589 | 198.973
2589.1 | 199.355
2589.2 | 199.737
2589.3 | 200.119
2589.4 | 200.502
2589.5 | 200.885
2589.6 | 201.269
2589.7 | 201.653
2589.8 | 202.038
2589.9 | 202.423
2590 | 202.808
2590.1 | 203.193
2590.2 | 203.579
2590.3 | 203.965
2590.4 | 204.351
2590.5 | 204.737
2590.6 | 205.124
2590.7 | 205.511
2590.8 | 205.898
2590.9 | 206.285
2591 | 206.673
2591.1 | 207.061
2591.2 | 207.449
2591.3 | 207.837
2591.4 | 208.226
2591.5 | 208.615
2591.6 | 209.005
2591.7 | 209.395
2591.8 | 209.786
2591.9 | 210.176
2592 | 210.568
2592.1 | 210.959
2592.2 | 211.351
2592.3 | 211.742
2592.4 | 212.135
2592.5 | 212.527
2592.6 | 212.92
2592.7 | 213.313
2592.8 | 213.706
2592.9 | 214.099
2593 | 214.493
2593.1 | 214.887
2593.2 | 215.282
2593.3 | 215.676
2593.4 | 216.071
2593.5 | 216.467
2593.6 | 216.863
2593.7 | 217.259
2593.8 | 217.656
2593.9 | 218.053
2594 | 218.451
2594.1 | 218.848
2594.2 | 219.246
2594.3 | 219.645
2594.4 | 220.043
2594.5 | 220.442
2594.6 | 220.841
2594.7 | 221.241
2594.8 | 221.64
2594.9 | 222.04
2595 | 222.44
2595.1 | 222.841
2595.2 | 223.242
2595.3 | 223.643
2595.4 | 224.045
2595.5 | 224.447
2595.6 | 224.85
2595.7 | 225.253
2595.8 | 225.656
2595.9 | 226.06
2596 | 226.464
2596.1 | 226.868
2596.2 | 227.273
2596.3 | 227.677
2596.4 | 228.082
2596.5 | 228.488
2596.6 | 228.893
2596.7 | 229.299
2596.8 | 229.705
2596.9 | 230.111
2597 | 230.518
2597.1 | 230.924
2597.2 | 231.331
2597.3 | 231.739
2597.4 | 232.146
2597.5 | 232.554
2597.6 | 232.963
2597.7 | 233.372
2597.8 | 233.781
2597.9 | 234.191
2598 | 234.601
2598.1 | 235.011
2598.2 | 235.422
2598.3 | 235.832
2598.4 | 236.243
2598.5 | 236.654
2598.6 | 237.065
2598.7 | 237.477
2598.8 | 237.889
2598.9 | 238.301
2599 | 238.713
2599.1 | 239.126
2599.2 | 239.539
2599.3 | 239.952
2599.4 | 240.365
2599.5 | 240.779
2599.6 | 241.193
2599.7 | 241.608
2599.8 | 242.023
2599.9 | 242.439
2600 | 242.855
2600.1 | 243.27
2600.2 | 243.687
2600.3 | 244.103
2600.4 | 244.52
2600.5 | 244.937
2600.6 | 245.354
2600.7 | 245.771
2600.8 | 246.189
2600.9 | 246.606
2601 | 247.025
2601.1 | 247.443
2601.2 | 247.861
2601.3 | 248.28
2601.4 | 248.699
2601.5 | 249.119
2601.6 | 249.539
2601.7 | 249.96
2601.8 | 250.38
2601.9 | 250.802
2602 | 251.223
2602.1 | 251.645
2602.2 | 252.066
2602.3 | 252.488
2602.4 | 252.911
2602.5 | 253.333
2602.6 | 253.756
2602.7 | 254.179
2602.8 | 254.602
2602.9 | 255.025
2603 | 255.449
2603.1 | 255.873
2603.2 | 256.297
2603.3 | 256.721
2603.4 | 257.146
2603.5 | 257.57
2603.6 | 257.996
2603.7 | 258.422
2603.8 | 258.849
2603.9 | 259.275
2604 | 259.702
2604.1 | 260.129
2604.2 | 260.557
2604.3 | 260.984
2604.4 | 261.412
2604.5 | 261.84
2604.6 | 262.268
2604.7 | 262.696
2604.8 | 263.125
2604.9 | 263.553
2605 | 263.982
2605.1 | 264.412
2605.2 | 264.841
2605.3 | 265.271
2605.4 | 265.701
2605.5 | 266.131
2605.6 | 266.562
2605.7 | 266.993
2605.8 | 267.425
2605.9 | 267.857
2606 | 268.289
2606.1 | 268.722
2606.2 | 269.154
2606.3 | 269.587
2606.4 | 270.02
2606.5 | 270.453
2606.6 | 270.887
2606.7 | 271.321
2606.8 | 271.755
2606.9 | 272.189
2607 | 272.623
2607.1 | 273.058
2607.2 | 273.492
2607.3 | 273.927
2607.4 | 274.363
2607.5 | 274.798
2607.6 | 275.234
2607.7 | 275.671
2607.8 | 276.108
2607.9 | 276.545
2608 | 276.983
2608.1 | 277.42
2608.2 | 277.858
2608.3 | 278.296
2608.4 | 278.734
2608.5 | 279.172
2608.6 | 279.611
2608.7 | 280.05
2608.8 | 280.489
2608.9 | 280.928
2609 | 281.368
2609.1 | 281.807
2609.2 | 282.247
2609.3 | 282.687
2609.4 | 283.128
2609.5 | 283.568
2609.6 | 284.01
2609.7 | 284.451
2609.8 | 284.893
2609.9 | 285.335
2610 | 285.778

## 下泄流量下游水位曲线
水位 | 流量
2450 | 300
2450.85 | 400
2452.2 | 600
2453.06 | 800
2453.75 | 1000
2455.1 | 1500
2456.15 | 2000
2457.15 | 2500
2458.1 | 3000
2459.8 | 4000
2461.3 | 5000
2462.83 | 6000

## 水电站水头H-出力N-流量Q关系表
序号 | 水头 | 过机流量 | 出力
1 | 76 | 55 | 0.0
2 | 77 | 55 | 0.0
3 | 78 | 55 | 0.0
4 | 79 | 54 | 0.0
5 | 80 | 54 | 0.0
6 | 81 | 54 | 0.0
7 | 82 | 54 | 0.0
8 | 83 | 53 | 0.0
9 | 84 | 53 | 0.0
10 | 85 | 53 | 0.0
11 | 86 | 53 | 0.0
12 | 87 | 53 | 0.0
13 | 88 | 52 | 0.0
14 | 89 | 52 | 0.0
15 | 90 | 52 | 0.0
16 | 91 | 52 | 0.0
17 | 92 | 52 | 0.0
18 | 93 | 51 | 0.0
19 | 94 | 51 | 0.0
20 | 95 | 51 | 0.0
21 | 96 | 51 | 0.0
22 | 97 | 51 | 0.0
23 | 98 | 50 | 0.0
24 | 99 | 50 | 0.0
25 | 100 | 50 | 0.0
26 | 101 | 50 | 0.0
27 | 102 | 50 | 0.0
28 | 103 | 50 | 0.0
29 | 104 | 50 | 0.0
30 | 105 | 50 | 0.0
31 | 106 | 50 | 0.0
32 | 107 | 50 | 0.0
33 | 108 | 49 | 0.0
34 | 109 | 49 | 0.0
35 | 110 | 49 | 0.0
36 | 111 | 49 | 0.0
37 | 112 | 49 | 0.0
38 | 113 | 49 | 0.0
39 | 114 | 49 | 0.0
40 | 115 | 49 | 0.0
41 | 116 | 49 | 0.0
42 | 117 | 49 | 0.0
43 | 118 | 48 | 0.0
44 | 119 | 48 | 0.0
45 | 120 | 48 | 0.0
46 | 121 | 48 | 0.0
47 | 122 | 48 | 0.0
48 | 123 | 47 | 0.0
49 | 124 | 47 | 0.0
50 | 125 | 47 | 0.0
51 | 126 | 47 | 0.0
52 | 127 | 47 | 0.0
53 | 128 | 46 | 0.0
54 | 129 | 46 | 0.0
55 | 130 | 45.9 | 0.0
56 | 131 | 45.6 | 0.0
57 | 132 | 45.4 | 0.0
58 | 133 | 45.2 | 0.0
59 | 134 | 45 | 0.0
60 | 135 | 44.7 | 0.0
61 | 136 | 44.5 | 0.0
62 | 137 | 44.3 | 0.0
63 | 138 | 44 | 0.0
64 | 139 | 43.8 | 0.0
65 | 140 | 43.6 | 0.0
66 | 141 | 43.4 | 0.0
67 | 142 | 43.1 | 0.0
68 | 143 | 42.9 | 0.0
69 | 144 | 42.7 | 0.0
70 | 145 | 42.5 | 0.0
71 | 146 | 42.2 | 0.0
72 | 147 | 42 | 0.0
73 | 148 | 41.8 | 0.0
74 | 149 | 41.6 | 0.0
75 | 150 | 41.3 | 0.0
76 | 76 | 64 | 1.0
77 | 77 | 64 | 1.0
78 | 78 | 63 | 1.0
79 | 79 | 63 | 1.0
80 | 80 | 62 | 1.0
81 | 81 | 62 | 1.0
82 | 82 | 61 | 1.0
83 | 83 | 61 | 1.0
84 | 84 | 60 | 1.0
85 | 85 | 60 | 1.0
86 | 86 | 60 | 1.0
87 | 87 | 59 | 1.0
88 | 88 | 59 | 1.0
89 | 89 | 58 | 1.0
90 | 90 | 58 | 1.0
91 | 91 | 58 | 1.0
92 | 92 | 58 | 1.0
93 | 93 | 57 | 1.0
94 | 94 | 57 | 1.0
95 | 95 | 57 | 1.0
96 | 96 | 57 | 1.0
97 | 97 | 57 | 1.0
98 | 98 | 56 | 1.0
99 | 99 | 56 | 1.0
100 | 100 | 56 | 1.0
101 | 101 | 56 | 1.0
102 | 102 | 56 | 1.0
103 | 103 | 55 | 1.0
104 | 104 | 55 | 1.0
105 | 105 | 55 | 1.0
106 | 106 | 55 | 1.0
107 | 107 | 55 | 1.0
108 | 108 | 54 | 1.0
109 | 109 | 54 | 1.0
110 | 110 | 54 | 1.0
111 | 111 | 54 | 1.0
112 | 112 | 54 | 1.0
113 | 113 | 54 | 1.0
114 | 114 | 54 | 1.0
115 | 115 | 54 | 1.0
116 | 116 | 54 | 1.0
117 | 117 | 54 | 1.0
118 | 118 | 53 | 1.0
119 | 119 | 53 | 1.0
120 | 120 | 53 | 1.0
121 | 121 | 53 | 1.0
122 | 122 | 53 | 1.0
123 | 123 | 52 | 1.0
124 | 124 | 52 | 1.0
125 | 125 | 52 | 1.0
126 | 126 | 52 | 1.0
127 | 127 | 52 | 1.0
128 | 128 | 51 | 1.0
129 | 129 | 51 | 1.0
130 | 130 | 50.9 | 1.0
131 | 131 | 50.6 | 1.0
132 | 132 | 50.4 | 1.0
133 | 133 | 50.2 | 1.0
134 | 134 | 50 | 1.0
135 | 135 | 49.7 | 1.0
136 | 136 | 49.5 | 1.0
137 | 137 | 49.3 | 1.0
138 | 138 | 49 | 1.0
139 | 139 | 48.8 | 1.0
140 | 140 | 48.6 | 1.0
141 | 141 | 48.4 | 1.0
142 | 142 | 48.1 | 1.0
143 | 143 | 47.9 | 1.0
144 | 144 | 47.7 | 1.0
145 | 145 | 47.5 | 1.0
146 | 146 | 47.2 | 1.0
147 | 147 | 47 | 1.0
148 | 148 | 46.8 | 1.0
149 | 149 | 46.6 | 1.0
150 | 150 | 46.3 | 1.0
151 | 76 | 74 | 2.0
152 | 77 | 73 | 2.0
153 | 78 | 73 | 2.0
154 | 79 | 72 | 2.0
155 | 80 | 71 | 2.0
156 | 81 | 70 | 2.0
157 | 82 | 70 | 2.0
158 | 83 | 69 | 2.0
159 | 84 | 69 | 2.0
160 | 85 | 68 | 2.0
161 | 86 | 67 | 2.0
162 | 87 | 67 | 2.0
163 | 88 | 66 | 2.0
164 | 89 | 66 | 2.0
165 | 90 | 65 | 2.0
166 | 91 | 65 | 2.0
167 | 92 | 65 | 2.0
168 | 93 | 64 | 2.0
169 | 94 | 64 | 2.0
170 | 95 | 64 | 2.0
171 | 96 | 64 | 2.0
172 | 97 | 63 | 2.0
173 | 98 | 63 | 2.0
174 | 99 | 62 | 2.0
175 | 100 | 62 | 2.0
176 | 101 | 62 | 2.0
177 | 102 | 62 | 2.0
178 | 103 | 61 | 2.0
179 | 104 | 61 | 2.0
180 | 105 | 61 | 2.0
181 | 106 | 61 | 2.0
182 | 107 | 61 | 2.0
183 | 108 | 60 | 2.0
184 | 109 | 60 | 2.0
185 | 110 | 60 | 2.0
186 | 111 | 60 | 2.0
187 | 112 | 60 | 2.0
188 | 113 | 60 | 2.0
189 | 114 | 60 | 2.0
190 | 115 | 60 | 2.0
191 | 116 | 60 | 2.0
192 | 117 | 60 | 2.0
193 | 118 | 59 | 2.0
194 | 119 | 59 | 2.0
195 | 120 | 59 | 2.0
196 | 121 | 59 | 2.0
197 | 122 | 59 | 2.0
198 | 123 | 58 | 2.0
199 | 124 | 58 | 2.0
200 | 125 | 58 | 2.0
201 | 126 | 58 | 2.0
202 | 127 | 58 | 2.0
203 | 128 | 57 | 2.0
204 | 129 | 57 | 2.0
205 | 130 | 56.9 | 2.0
206 | 131 | 56.6 | 2.0
207 | 132 | 56.4 | 2.0
208 | 133 | 56.2 | 2.0
209 | 134 | 56 | 2.0
210 | 135 | 55.7 | 2.0
211 | 136 | 55.5 | 2.0
212 | 137 | 55.3 | 2.0
213 | 138 | 55 | 2.0
214 | 139 | 54.8 | 2.0
215 | 140 | 54.6 | 2.0
216 | 141 | 54.4 | 2.0
217 | 142 | 54.1 | 2.0
218 | 143 | 53.9 | 2.0
219 | 144 | 53.7 | 2.0
220 | 145 | 53.5 | 2.0
221 | 146 | 53.2 | 2.0
222 | 147 | 53 | 2.0
223 | 148 | 52.8 | 2.0
224 | 149 | 52.6 | 2.0
225 | 150 | 52.3 | 2.0
226 | 76 | 85 | 3.0
227 | 77 | 84 | 3.0
228 | 78 | 83 | 3.0
229 | 79 | 82 | 3.0
230 | 80 | 81 | 3.0
231 | 81 | 80 | 3.0
232 | 82 | 79 | 3.0
233 | 83 | 79 | 3.0
234 | 84 | 78 | 3.0
235 | 85 | 77 | 3.0
236 | 86 | 76 | 3.0
237 | 87 | 75 | 3.0
238 | 88 | 75 | 3.0
239 | 89 | 74 | 3.0
240 | 90 | 73 | 3.0
241 | 91 | 73 | 3.0
242 | 92 | 72 | 3.0
243 | 93 | 72 | 3.0
244 | 94 | 71 | 3.0
245 | 95 | 71 | 3.0
246 | 96 | 71 | 3.0
247 | 97 | 70 | 3.0
248 | 98 | 70 | 3.0
249 | 99 | 69 | 3.0
250 | 100 | 69 | 3.0
251 | 101 | 69 | 3.0
252 | 102 | 68 | 3.0
253 | 103 | 68 | 3.0
254 | 104 | 67 | 3.0
255 | 105 | 67 | 3.0
256 | 106 | 67 | 3.0
257 | 107 | 67 | 3.0
258 | 108 | 66 | 3.0
259 | 109 | 66 | 3.0
260 | 110 | 66 | 3.0
261 | 111 | 66 | 3.0
262 | 112 | 66 | 3.0
263 | 113 | 66 | 3.0
264 | 114 | 66 | 3.0
265 | 115 | 66 | 3.0
266 | 116 | 66 | 3.0
267 | 117 | 66 | 3.0
268 | 118 | 65 | 3.0
269 | 119 | 65 | 3.0
270 | 120 | 65 | 3.0
271 | 121 | 65 | 3.0
272 | 122 | 65 | 3.0
273 | 123 | 64 | 3.0
274 | 124 | 64 | 3.0
275 | 125 | 64 | 3.0
276 | 126 | 64 | 3.0
277 | 127 | 64 | 3.0
278 | 128 | 63 | 3.0
279 | 129 | 63 | 3.0
280 | 130 | 62.9 | 3.0
281 | 131 | 62.6 | 3.0
282 | 132 | 62.4 | 3.0
283 | 133 | 62.2 | 3.0
284 | 134 | 62 | 3.0
285 | 135 | 61.7 | 3.0
286 | 136 | 61.5 | 3.0
287 | 137 | 61.3 | 3.0
288 | 138 | 61 | 3.0
289 | 139 | 60.8 | 3.0
290 | 140 | 60.6 | 3.0
291 | 141 | 60.4 | 3.0
292 | 142 | 60.1 | 3.0
293 | 143 | 59.9 | 3.0
294 | 144 | 59.7 | 3.0
295 | 145 | 59.5 | 3.0
296 | 146 | 59.2 | 3.0
297 | 147 | 59 | 3.0
298 | 148 | 58.8 | 3.0
299 | 149 | 58.6 | 3.0
300 | 150 | 58.3 | 3.0
301 | 76 | 96 | 4.0
302 | 77 | 95 | 4.0
303 | 78 | 94 | 4.0
304 | 79 | 92 | 4.0
305 | 80 | 91 | 4.0
306 | 81 | 90 | 4.0
307 | 82 | 89 | 4.0
308 | 83 | 88 | 4.0
309 | 84 | 87 | 4.0
310 | 85 | 86 | 4.0
311 | 86 | 85 | 4.0
312 | 87 | 84 | 4.0
313 | 88 | 84 | 4.0
314 | 89 | 83 | 4.0
315 | 90 | 82 | 4.0
316 | 91 | 81 | 4.0
317 | 92 | 81 | 4.0
318 | 93 | 80 | 4.0
319 | 94 | 80 | 4.0
320 | 95 | 79 | 4.0
321 | 96 | 79 | 4.0
322 | 97 | 78 | 4.0
323 | 98 | 78 | 4.0
324 | 99 | 77 | 4.0
325 | 100 | 77 | 4.0
326 | 101 | 77 | 4.0
327 | 102 | 76 | 4.0
328 | 103 | 76 | 4.0
329 | 104 | 75 | 4.0
330 | 105 | 75 | 4.0
331 | 106 | 75 | 4.0
332 | 107 | 74 | 4.0
333 | 108 | 74 | 4.0
334 | 109 | 73 | 4.0
335 | 110 | 73 | 4.0
336 | 111 | 73 | 4.0
337 | 112 | 73 | 4.0
338 | 113 | 72 | 4.0
339 | 114 | 72 | 4.0
340 | 115 | 72 | 4.0
341 | 116 | 72 | 4.0
342 | 117 | 72 | 4.0
343 | 118 | 71 | 4.0
344 | 119 | 71 | 4.0
345 | 120 | 71 | 4.0
346 | 121 | 71 | 4.0
347 | 122 | 71 | 4.0
348 | 123 | 70 | 4.0
349 | 124 | 70 | 4.0
350 | 125 | 70 | 4.0
351 | 126 | 70 | 4.0
352 | 127 | 70 | 4.0
353 | 128 | 69 | 4.0
354 | 129 | 69 | 4.0
355 | 130 | 68.9 | 4.0
356 | 131 | 68.6 | 4.0
357 | 132 | 68.4 | 4.0
358 | 133 | 68.2 | 4.0
359 | 134 | 68 | 4.0
360 | 135 | 67.7 | 4.0
361 | 136 | 67.5 | 4.0
362 | 137 | 67.3 | 4.0
363 | 138 | 67 | 4.0
364 | 139 | 66.8 | 4.0
365 | 140 | 66.6 | 4.0
366 | 141 | 66.4 | 4.0
367 | 142 | 66.1 | 4.0
368 | 143 | 65.9 | 4.0
369 | 144 | 65.7 | 4.0
370 | 145 | 65.5 | 4.0
371 | 146 | 65.2 | 4.0
372 | 147 | 65 | 4.0
373 | 148 | 64.8 | 4.0
374 | 149 | 64.6 | 4.0
375 | 150 | 64.3 | 4.0
376 | 76 | 108 | 5.0
377 | 77 | 106 | 5.0
378 | 78 | 105 | 5.0
379 | 79 | 103 | 5.0
380 | 80 | 101 | 5.0
381 | 81 | 100 | 5.0
382 | 82 | 99 | 5.0
383 | 83 | 98 | 5.0
384 | 84 | 97 | 5.0
385 | 85 | 96 | 5.0
386 | 86 | 95 | 5.0
387 | 87 | 94 | 5.0
388 | 88 | 93 | 5.0
389 | 89 | 92 | 5.0
390 | 90 | 91 | 5.0
391 | 91 | 90 | 5.0
392 | 92 | 90 | 5.0
393 | 93 | 89 | 5.0
394 | 94 | 89 | 5.0
395 | 95 | 88 | 5.0
396 | 96 | 87 | 5.0
397 | 97 | 87 | 5.0
398 | 98 | 86 | 5.0
399 | 99 | 86 | 5.0
400 | 100 | 85 | 5.0
401 | 101 | 85 | 5.0
402 | 102 | 84 | 5.0
403 | 103 | 84 | 5.0
404 | 104 | 83 | 5.0
405 | 105 | 83 | 5.0
406 | 106 | 83 | 5.0
407 | 107 | 82 | 5.0
408 | 108 | 82 | 5.0
409 | 109 | 81 | 5.0
410 | 110 | 81 | 5.0
411 | 111 | 81 | 5.0
412 | 112 | 80 | 5.0
413 | 113 | 80 | 5.0
414 | 114 | 79 | 5.0
415 | 115 | 79 | 5.0
416 | 116 | 79 | 5.0
417 | 117 | 78 | 5.0
418 | 118 | 78 | 5.0
419 | 119 | 77 | 5.0
420 | 120 | 77 | 5.0
421 | 121 | 77 | 5.0
422 | 122 | 77 | 5.0
423 | 123 | 76 | 5.0
424 | 124 | 76 | 5.0
425 | 125 | 76 | 5.0
426 | 126 | 76 | 5.0
427 | 127 | 76 | 5.0
428 | 128 | 75 | 5.0
429 | 129 | 75 | 5.0
430 | 130 | 74.9 | 5.0
431 | 131 | 74.6 | 5.0
432 | 132 | 74.4 | 5.0
433 | 133 | 74.2 | 5.0
434 | 134 | 74 | 5.0
435 | 135 | 73.7 | 5.0
436 | 136 | 73.5 | 5.0
437 | 137 | 73.3 | 5.0
438 | 138 | 73 | 5.0
439 | 139 | 72.8 | 5.0
440 | 140 | 72.6 | 5.0
441 | 141 | 72.4 | 5.0
442 | 142 | 72.1 | 5.0
443 | 143 | 71.9 | 5.0
444 | 144 | 71.7 | 5.0
445 | 145 | 71.5 | 5.0
446 | 146 | 71.2 | 5.0
447 | 147 | 71 | 5.0
448 | 148 | 70.8 | 5.0
449 | 149 | 70.6 | 5.0
450 | 150 | 70.3 | 5.0
451 | 76 | 121 | 6.0
452 | 77 | 119 | 6.0
453 | 78 | 117 | 6.0
454 | 79 | 115 | 6.0
455 | 80 | 113 | 6.0
456 | 81 | 112 | 6.0
457 | 82 | 111 | 6.0
458 | 83 | 109 | 6.0
459 | 84 | 108 | 6.0
460 | 85 | 107 | 6.0
461 | 86 | 106 | 6.0
462 | 87 | 105 | 6.0
463 | 88 | 103 | 6.0
464 | 89 | 102 | 6.0
465 | 90 | 101 | 6.0
466 | 91 | 100 | 6.0
467 | 92 | 99 | 6.0
468 | 93 | 98 | 6.0
469 | 94 | 97 | 6.0
470 | 95 | 96 | 6.0
471 | 96 | 95 | 6.0
472 | 97 | 95 | 6.0
473 | 98 | 94 | 6.0
474 | 99 | 94 | 6.0
475 | 100 | 93 | 6.0
476 | 101 | 93 | 6.0
477 | 102 | 92 | 6.0
478 | 103 | 92 | 6.0
479 | 104 | 91 | 6.0
480 | 105 | 91 | 6.0
481 | 106 | 91 | 6.0
482 | 107 | 90 | 6.0
483 | 108 | 90 | 6.0
484 | 109 | 89 | 6.0
485 | 110 | 89 | 6.0
486 | 111 | 89 | 6.0
487 | 112 | 88 | 6.0
488 | 113 | 88 | 6.0
489 | 114 | 87 | 6.0
490 | 115 | 87 | 6.0
491 | 116 | 87 | 6.0
492 | 117 | 86 | 6.0
493 | 118 | 86 | 6.0
494 | 119 | 85 | 6.0
495 | 120 | 85 | 6.0
496 | 121 | 85 | 6.0
497 | 122 | 84 | 6.0
498 | 123 | 84 | 6.0
499 | 124 | 83 | 6.0
500 | 125 | 83 | 6.0
501 | 126 | 83 | 6.0
502 | 127 | 82 | 6.0
503 | 128 | 82 | 6.0
504 | 129 | 81 | 6.0
505 | 130 | 80.9 | 6.0
506 | 131 | 80.5 | 6.0
507 | 132 | 80.1 | 6.0
508 | 133 | 79.7 | 6.0
509 | 134 | 79.3 | 6.0
510 | 135 | 78.9 | 6.0
511 | 136 | 78.5 | 6.0
512 | 137 | 78.1 | 6.0
513 | 138 | 77.7 | 6.0
514 | 139 | 77.3 | 6.0
515 | 140 | 76.9 | 6.0
516 | 141 | 76.5 | 6.0
517 | 142 | 76.1 | 6.0
518 | 143 | 75.7 | 6.0
519 | 144 | 75.3 | 6.0
520 | 145 | 74.9 | 6.0
521 | 146 | 74.5 | 6.0
522 | 147 | 74 | 6.0
523 | 148 | 73.6 | 6.0
524 | 149 | 73.2 | 6.0
525 | 150 | 72.8 | 6.0
526 | 76 | 133 | 7.0
527 | 77 | 131 | 7.0
528 | 78 | 129 | 7.0
529 | 79 | 127 | 7.0
530 | 80 | 125 | 7.0
531 | 81 | 124 | 7.0
532 | 82 | 122 | 7.0
533 | 83 | 121 | 7.0
534 | 84 | 119 | 7.0
535 | 85 | 118 | 7.0
536 | 86 | 117 | 7.0
537 | 87 | 116 | 7.0
538 | 88 | 114 | 7.0
539 | 89 | 113 | 7.0
540 | 90 | 112 | 7.0
541 | 91 | 111 | 7.0
542 | 92 | 110 | 7.0
543 | 93 | 108 | 7.0
544 | 94 | 107 | 7.0
545 | 95 | 106 | 7.0
546 | 96 | 105 | 7.0
547 | 97 | 104 | 7.0
548 | 98 | 104 | 7.0
549 | 99 | 103 | 7.0
550 | 100 | 102 | 7.0
551 | 101 | 101 | 7.0
552 | 102 | 101 | 7.0
553 | 103 | 100 | 7.0
554 | 104 | 100 | 7.0
555 | 105 | 99 | 7.0
556 | 106 | 99 | 7.0
557 | 107 | 98 | 7.0
558 | 108 | 98 | 7.0
559 | 109 | 97 | 7.0
560 | 110 | 97 | 7.0
561 | 111 | 97 | 7.0
562 | 112 | 96 | 7.0
563 | 113 | 96 | 7.0
564 | 114 | 95 | 7.0
565 | 115 | 95 | 7.0
566 | 116 | 95 | 7.0
567 | 117 | 94 | 7.0
568 | 118 | 94 | 7.0
569 | 119 | 93 | 7.0
570 | 120 | 93 | 7.0
571 | 121 | 93 | 7.0
572 | 122 | 92 | 7.0
573 | 123 | 92 | 7.0
574 | 124 | 91 | 7.0
575 | 125 | 91 | 7.0
576 | 126 | 91 | 7.0
577 | 127 | 90 | 7.0
578 | 128 | 90 | 7.0
579 | 129 | 89 | 7.0
580 | 130 | 88.9 | 7.0
581 | 131 | 88.5 | 7.0
582 | 132 | 88.1 | 7.0
583 | 133 | 87.7 | 7.0
584 | 134 | 87.3 | 7.0
585 | 135 | 86.9 | 7.0
586 | 136 | 86.5 | 7.0
587 | 137 | 86.1 | 7.0
588 | 138 | 85.7 | 7.0
589 | 139 | 85.3 | 7.0
590 | 140 | 84.9 | 7.0
591 | 141 | 84.5 | 7.0
592 | 142 | 84.1 | 7.0
593 | 143 | 83.7 | 7.0
594 | 144 | 83.3 | 7.0
595 | 145 | 82.9 | 7.0
596 | 146 | 82.5 | 7.0
597 | 147 | 82 | 7.0
598 | 148 | 81.6 | 7.0
599 | 149 | 81.2 | 7.0
600 | 150 | 80.8 | 7.0
601 | 76 | 146 | 8.0
602 | 77 | 144 | 8.0
603 | 78 | 142 | 8.0
604 | 79 | 139 | 8.0
605 | 80 | 137 | 8.0
606 | 81 | 135 | 8.0
607 | 82 | 134 | 8.0
608 | 83 | 132 | 8.0
609 | 84 | 131 | 8.0
610 | 85 | 129 | 8.0
611 | 86 | 128 | 8.0
612 | 87 | 126 | 8.0
613 | 88 | 125 | 8.0
614 | 89 | 123 | 8.0
615 | 90 | 122 | 8.0
616 | 91 | 121 | 8.0
617 | 92 | 120 | 8.0
618 | 93 | 118 | 8.0
619 | 94 | 117 | 8.0
620 | 95 | 116 | 8.0
621 | 96 | 115 | 8.0
622 | 97 | 114 | 8.0
623 | 98 | 114 | 8.0
624 | 99 | 113 | 8.0
625 | 100 | 112 | 8.0
626 | 101 | 111 | 8.0
627 | 102 | 110 | 8.0
628 | 103 | 110 | 8.0
629 | 104 | 109 | 8.0
630 | 105 | 108 | 8.0
631 | 106 | 107 | 8.0
632 | 107 | 107 | 8.0
633 | 108 | 106 | 8.0
634 | 109 | 106 | 8.0
635 | 110 | 105 | 8.0
636 | 111 | 105 | 8.0
637 | 112 | 104 | 8.0
638 | 113 | 104 | 8.0
639 | 114 | 103 | 8.0
640 | 115 | 103 | 8.0
641 | 116 | 102 | 8.0
642 | 117 | 102 | 8.0
643 | 118 | 101 | 8.0
644 | 119 | 101 | 8.0
645 | 120 | 100 | 8.0
646 | 121 | 100 | 8.0
647 | 122 | 99 | 8.0
648 | 123 | 99 | 8.0
649 | 124 | 98 | 8.0
650 | 125 | 98 | 8.0
651 | 126 | 98 | 8.0
652 | 127 | 97 | 8.0
653 | 128 | 97 | 8.0
654 | 129 | 96 | 8.0
655 | 130 | 95.9 | 8.0
656 | 131 | 95.5 | 8.0
657 | 132 | 95.1 | 8.0
658 | 133 | 94.7 | 8.0
659 | 134 | 94.3 | 8.0
660 | 135 | 93.9 | 8.0
661 | 136 | 93.5 | 8.0
662 | 137 | 93.1 | 8.0
663 | 138 | 92.7 | 8.0
664 | 139 | 92.3 | 8.0
665 | 140 | 91.9 | 8.0
666 | 141 | 91.5 | 8.0
667 | 142 | 91.1 | 8.0
668 | 143 | 90.7 | 8.0
669 | 144 | 90.3 | 8.0
670 | 145 | 89.9 | 8.0
671 | 146 | 89.5 | 8.0
672 | 147 | 89 | 8.0
673 | 148 | 88.6 | 8.0
674 | 149 | 88.2 | 8.0
675 | 150 | 87.8 | 8.0
676 | 76 | 159 | 9.0
677 | 77 | 157 | 9.0
678 | 78 | 155 | 9.0
679 | 79 | 152 | 9.0
680 | 80 | 150 | 9.0
681 | 81 | 148 | 9.0
682 | 82 | 146 | 9.0
683 | 83 | 145 | 9.0
684 | 84 | 143 | 9.0
685 | 85 | 141 | 9.0
686 | 86 | 139 | 9.0
687 | 87 | 138 | 9.0
688 | 88 | 136 | 9.0
689 | 89 | 135 | 9.0
690 | 90 | 133 | 9.0
691 | 91 | 132 | 9.0
692 | 92 | 130 | 9.0
693 | 93 | 129 | 9.0
694 | 94 | 127 | 9.0
695 | 95 | 126 | 9.0
696 | 96 | 125 | 9.0
697 | 97 | 124 | 9.0
698 | 98 | 123 | 9.0
699 | 99 | 122 | 9.0
700 | 100 | 121 | 9.0
701 | 101 | 120 | 9.0
702 | 102 | 119 | 9.0
703 | 103 | 119 | 9.0
704 | 104 | 118 | 9.0
705 | 105 | 117 | 9.0
706 | 106 | 116 | 9.0
707 | 107 | 116 | 9.0
708 | 108 | 115 | 9.0
709 | 109 | 115 | 9.0
710 | 110 | 114 | 9.0
711 | 111 | 113 | 9.0
712 | 112 | 113 | 9.0
713 | 113 | 112 | 9.0
714 | 114 | 112 | 9.0
715 | 115 | 111 | 9.0
716 | 116 | 110 | 9.0
717 | 117 | 110 | 9.0
718 | 118 | 109 | 9.0
719 | 119 | 109 | 9.0
720 | 120 | 108 | 9.0
721 | 121 | 107 | 9.0
722 | 122 | 107 | 9.0
723 | 123 | 106 | 9.0
724 | 124 | 106 | 9.0
725 | 125 | 105 | 9.0
726 | 126 | 105 | 9.0
727 | 127 | 104 | 9.0
728 | 128 | 104 | 9.0
729 | 129 | 103 | 9.0
730 | 130 | 102.6 | 9.0
731 | 131 | 102.1 | 9.0
732 | 132 | 101.6 | 9.0
733 | 133 | 101.1 | 9.0
734 | 134 | 100.5 | 9.0
735 | 135 | 100 | 9.0
736 | 136 | 99.5 | 9.0
737 | 137 | 99 | 9.0
738 | 138 | 98.5 | 9.0
739 | 139 | 97.9 | 9.0
740 | 140 | 97.4 | 9.0
741 | 141 | 96.9 | 9.0
742 | 142 | 96.4 | 9.0
743 | 143 | 95.8 | 9.0
744 | 144 | 95.3 | 9.0
745 | 145 | 94.8 | 9.0
746 | 146 | 94.3 | 9.0
747 | 147 | 93.7 | 9.0
748 | 148 | 93.2 | 9.0
749 | 149 | 92.7 | 9.0
750 | 150 | 92.2 | 9.0
751 | 76 | 173 | 10.0
752 | 77 | 170 | 10.0
753 | 78 | 168 | 10.0
754 | 79 | 165 | 10.0
755 | 80 | 162 | 10.0
756 | 81 | 160 | 10.0
757 | 82 | 158 | 10.0
758 | 83 | 156 | 10.0
759 | 84 | 154 | 10.0
760 | 85 | 152 | 10.0
761 | 86 | 150 | 10.0
762 | 87 | 148 | 10.0
763 | 88 | 147 | 10.0
764 | 89 | 145 | 10.0
765 | 90 | 143 | 10.0
766 | 91 | 142 | 10.0
767 | 92 | 141 | 10.0
768 | 93 | 139 | 10.0
769 | 94 | 138 | 10.0
770 | 95 | 137 | 10.0
771 | 96 | 136 | 10.0
772 | 97 | 135 | 10.0
773 | 98 | 133 | 10.0
774 | 99 | 132 | 10.0
775 | 100 | 131 | 10.0
776 | 101 | 130 | 10.0
777 | 102 | 129 | 10.0
778 | 103 | 128 | 10.0
779 | 104 | 127 | 10.0
780 | 105 | 126 | 10.0
781 | 106 | 125 | 10.0
782 | 107 | 124 | 10.0
783 | 108 | 124 | 10.0
784 | 109 | 123 | 10.0
785 | 110 | 122 | 10.0
786 | 111 | 121 | 10.0
787 | 112 | 121 | 10.0
788 | 113 | 120 | 10.0
789 | 114 | 120 | 10.0
790 | 115 | 119 | 10.0
791 | 116 | 118 | 10.0
792 | 117 | 118 | 10.0
793 | 118 | 117 | 10.0
794 | 119 | 117 | 10.0
795 | 120 | 116 | 10.0
796 | 121 | 115 | 10.0
797 | 122 | 114 | 10.0
798 | 123 | 114 | 10.0
799 | 124 | 113 | 10.0
800 | 125 | 112 | 10.0
801 | 126 | 112 | 10.0
802 | 127 | 111 | 10.0
803 | 128 | 111 | 10.0
804 | 129 | 110 | 10.0
805 | 130 | 109.5 | 10.0
806 | 131 | 108.9 | 10.0
807 | 132 | 108.3 | 10.0
808 | 133 | 107.8 | 10.0
809 | 134 | 107.2 | 10.0
810 | 135 | 106.6 | 10.0
811 | 136 | 106 | 10.0
812 | 137 | 105.4 | 10.0
813 | 138 | 104.8 | 10.0
814 | 139 | 104.3 | 10.0
815 | 140 | 103.7 | 10.0
816 | 141 | 103.1 | 10.0
817 | 142 | 102.5 | 10.0
818 | 143 | 101.9 | 10.0
819 | 144 | 101.3 | 10.0
820 | 145 | 100.8 | 10.0
821 | 146 | 100.2 | 10.0
822 | 147 | 99.6 | 10.0
823 | 148 | 99 | 10.0
824 | 149 | 98.4 | 10.0
825 | 150 | 97.8 | 10.0
826 | 76 | 186 | 11.0
827 | 77 | 183 | 11.0
828 | 78 | 181 | 11.0
829 | 79 | 178 | 11.0
830 | 80 | 175 | 11.0
831 | 81 | 173 | 11.0
832 | 82 | 171 | 11.0
833 | 83 | 168 | 11.0
834 | 84 | 166 | 11.0
835 | 85 | 164 | 11.0
836 | 86 | 162 | 11.0
837 | 87 | 160 | 11.0
838 | 88 | 158 | 11.0
839 | 89 | 156 | 11.0
840 | 90 | 154 | 11.0
841 | 91 | 153 | 11.0
842 | 92 | 151 | 11.0
843 | 93 | 150 | 11.0
844 | 94 | 148 | 11.0
845 | 95 | 147 | 11.0
846 | 96 | 146 | 11.0
847 | 97 | 145 | 11.0
848 | 98 | 143 | 11.0
849 | 99 | 142 | 11.0
850 | 100 | 141 | 11.0
851 | 101 | 140 | 11.0
852 | 102 | 139 | 11.0
853 | 103 | 138 | 11.0
854 | 104 | 137 | 11.0
855 | 105 | 136 | 11.0
856 | 106 | 135 | 11.0
857 | 107 | 134 | 11.0
858 | 108 | 133 | 11.0
859 | 109 | 132 | 11.0
860 | 110 | 131 | 11.0
861 | 111 | 130 | 11.0
862 | 112 | 129 | 11.0
863 | 113 | 129 | 11.0
864 | 114 | 128 | 11.0
865 | 115 | 127 | 11.0
866 | 116 | 126 | 11.0
867 | 117 | 125 | 11.0
868 | 118 | 125 | 11.0
869 | 119 | 124 | 11.0
870 | 120 | 123 | 11.0
871 | 121 | 122 | 11.0
872 | 122 | 122 | 11.0
873 | 123 | 121 | 11.0
874 | 124 | 121 | 11.0
875 | 125 | 120 | 11.0
876 | 126 | 119 | 11.0
877 | 127 | 119 | 11.0
878 | 128 | 118 | 11.0
879 | 129 | 118 | 11.0
880 | 130 | 117.1 | 11.0
881 | 131 | 116.5 | 11.0
882 | 132 | 115.9 | 11.0
883 | 133 | 115.3 | 11.0
884 | 134 | 114.7 | 11.0
885 | 135 | 114.1 | 11.0
886 | 136 | 113.5 | 11.0
887 | 137 | 112.9 | 11.0
888 | 138 | 112.3 | 11.0
889 | 139 | 111.7 | 11.0
890 | 140 | 111.1 | 11.0
891 | 141 | 110.5 | 11.0
892 | 142 | 109.9 | 11.0
893 | 143 | 109.3 | 11.0
894 | 144 | 108.7 | 11.0
895 | 145 | 108.1 | 11.0
896 | 146 | 107.5 | 11.0
897 | 147 | 107 | 11.0
898 | 148 | 106.4 | 11.0
899 | 149 | 105.8 | 11.0
900 | 150 | 105.2 | 11.0
901 | 76 | 200 | 12.0
902 | 77 | 197 | 12.0
903 | 78 | 194 | 12.0
904 | 79 | 191 | 12.0
905 | 80 | 188 | 12.0
906 | 81 | 186 | 12.0
907 | 82 | 183 | 12.0
908 | 83 | 181 | 12.0
909 | 84 | 178 | 12.0
910 | 85 | 176 | 12.0
911 | 86 | 174 | 12.0
912 | 87 | 172 | 12.0
913 | 88 | 169 | 12.0
914 | 89 | 167 | 12.0
915 | 90 | 165 | 12.0
916 | 91 | 164 | 12.0
917 | 92 | 162 | 12.0
918 | 93 | 161 | 12.0
919 | 94 | 159 | 12.0
920 | 95 | 158 | 12.0
921 | 96 | 157 | 12.0
922 | 97 | 155 | 12.0
923 | 98 | 154 | 12.0
924 | 99 | 152 | 12.0
925 | 100 | 151 | 12.0
926 | 101 | 150 | 12.0
927 | 102 | 149 | 12.0
928 | 103 | 147 | 12.0
929 | 104 | 146 | 12.0
930 | 105 | 145 | 12.0
931 | 106 | 144 | 12.0
932 | 107 | 143 | 12.0
933 | 108 | 142 | 12.0
934 | 109 | 141 | 12.0
935 | 110 | 140 | 12.0
936 | 111 | 139 | 12.0
937 | 112 | 138 | 12.0
938 | 113 | 137 | 12.0
939 | 114 | 136 | 12.0
940 | 115 | 135 | 12.0
941 | 116 | 134 | 12.0
942 | 117 | 133 | 12.0
943 | 118 | 133 | 12.0
944 | 119 | 132 | 12.0
945 | 120 | 131 | 12.0
946 | 121 | 130 | 12.0
947 | 122 | 130 | 12.0
948 | 123 | 129 | 12.0
949 | 124 | 129 | 12.0
950 | 125 | 128 | 12.0
951 | 126 | 127 | 12.0
952 | 127 | 127 | 12.0
953 | 128 | 126 | 12.0
954 | 129 | 126 | 12.0
955 | 130 | 125.1 | 12.0
956 | 131 | 124.5 | 12.0
957 | 132 | 123.9 | 12.0
958 | 133 | 123.3 | 12.0
959 | 134 | 122.7 | 12.0
960 | 135 | 122.1 | 12.0
961 | 136 | 121.5 | 12.0
962 | 137 | 120.9 | 12.0
963 | 138 | 120.3 | 12.0
964 | 139 | 119.7 | 12.0
965 | 140 | 119.1 | 12.0
966 | 141 | 118.5 | 12.0
967 | 142 | 117.9 | 12.0
968 | 143 | 117.3 | 12.0
969 | 144 | 116.7 | 12.0
970 | 145 | 116.1 | 12.0
971 | 146 | 115.5 | 12.0
972 | 147 | 115 | 12.0
973 | 148 | 114.4 | 12.0
974 | 149 | 113.8 | 12.0
975 | 150 | 113.2 | 12.0
976 | 76 | 214 | 13.0
977 | 77 | 211 | 13.0
978 | 78 | 208 | 13.0
979 | 79 | 204 | 13.0
980 | 80 | 201 | 13.0
981 | 81 | 198 | 13.0
982 | 82 | 196 | 13.0
983 | 83 | 193 | 13.0
984 | 84 | 191 | 13.0
985 | 85 | 188 | 13.0
986 | 86 | 186 | 13.0
987 | 87 | 184 | 13.0
988 | 88 | 181 | 13.0
989 | 89 | 179 | 13.0
990 | 90 | 177 | 13.0
991 | 91 | 175 | 13.0
992 | 92 | 173 | 13.0
993 | 93 | 172 | 13.0
994 | 94 | 170 | 13.0
995 | 95 | 168 | 13.0
996 | 96 | 166 | 13.0
997 | 97 | 165 | 13.0
998 | 98 | 163 | 13.0
999 | 99 | 162 | 13.0
1000 | 100 | 160 | 13.0
1001 | 101 | 159 | 13.0
1002 | 102 | 158 | 13.0
1003 | 103 | 156 | 13.0
1004 | 104 | 155 | 13.0
1005 | 105 | 154 | 13.0
1006 | 106 | 153 | 13.0
1007 | 107 | 152 | 13.0
1008 | 108 | 151 | 13.0
1009 | 109 | 150 | 13.0
1010 | 110 | 149 | 13.0
1011 | 111 | 148 | 13.0
1012 | 112 | 147 | 13.0
1013 | 113 | 146 | 13.0
1014 | 114 | 145 | 13.0
1015 | 115 | 144 | 13.0
1016 | 116 | 143 | 13.0
1017 | 117 | 142 | 13.0
1018 | 118 | 141 | 13.0
1019 | 119 | 140 | 13.0
1020 | 120 | 139 | 13.0
1021 | 121 | 138 | 13.0
1022 | 122 | 137 | 13.0
1023 | 123 | 137 | 13.0
1024 | 124 | 136 | 13.0
1025 | 125 | 135 | 13.0
1026 | 126 | 134 | 13.0
1027 | 127 | 134 | 13.0
1028 | 128 | 133 | 13.0
1029 | 129 | 133 | 13.0
1030 | 130 | 131.9 | 13.0
1031 | 131 | 131.3 | 13.0
1032 | 132 | 130.6 | 13.0
1033 | 133 | 130 | 13.0
1034 | 134 | 129.3 | 13.0
1035 | 135 | 128.7 | 13.0
1036 | 136 | 128 | 13.0
1037 | 137 | 127.3 | 13.0
1038 | 138 | 126.7 | 13.0
1039 | 139 | 126 | 13.0
1040 | 140 | 125.4 | 13.0
1041 | 141 | 124.7 | 13.0
1042 | 142 | 124.1 | 13.0
1043 | 143 | 123.4 | 13.0
1044 | 144 | 122.8 | 13.0
1045 | 145 | 122.1 | 13.0
1046 | 146 | 121.5 | 13.0
1047 | 147 | 120.8 | 13.0
1048 | 148 | 120.1 | 13.0
1049 | 149 | 119.5 | 13.0
1050 | 150 | 118.8 | 13.0
1051 | 76 | 228 | 14.0
1052 | 77 | 225 | 14.0
1053 | 78 | 221 | 14.0
1054 | 79 | 218 | 14.0
1055 | 80 | 214 | 14.0
1056 | 81 | 211 | 14.0
1057 | 82 | 208 | 14.0
1058 | 83 | 206 | 14.0
1059 | 84 | 203 | 14.0
1060 | 85 | 200 | 14.0
1061 | 86 | 198 | 14.0
1062 | 87 | 196 | 14.0
1063 | 88 | 193 | 14.0
1064 | 89 | 191 | 14.0
1065 | 90 | 189 | 14.0
1066 | 91 | 187 | 14.0
1067 | 92 | 185 | 14.0
1068 | 93 | 183 | 14.0
1069 | 94 | 181 | 14.0
1070 | 95 | 179 | 14.0
1071 | 96 | 177 | 14.0
1072 | 97 | 175 | 14.0
1073 | 98 | 174 | 14.0
1074 | 99 | 172 | 14.0
1075 | 100 | 170 | 14.0
1076 | 101 | 169 | 14.0
1077 | 102 | 168 | 14.0
1078 | 103 | 166 | 14.0
1079 | 104 | 165 | 14.0
1080 | 105 | 164 | 14.0
1081 | 106 | 163 | 14.0
1082 | 107 | 162 | 14.0
1083 | 108 | 160 | 14.0
1084 | 109 | 159 | 14.0
1085 | 110 | 158 | 14.0
1086 | 111 | 157 | 14.0
1087 | 112 | 156 | 14.0
1088 | 113 | 154 | 14.0
1089 | 114 | 153 | 14.0
1090 | 115 | 152 | 14.0
1091 | 116 | 151 | 14.0
1092 | 117 | 150 | 14.0
1093 | 118 | 149 | 14.0
1094 | 119 | 148 | 14.0
1095 | 120 | 147 | 14.0
1096 | 121 | 146 | 14.0
1097 | 122 | 145 | 14.0
1098 | 123 | 145 | 14.0
1099 | 124 | 144 | 14.0
1100 | 125 | 143 | 14.0
1101 | 126 | 142 | 14.0
1102 | 127 | 142 | 14.0
1103 | 128 | 141 | 14.0
1104 | 129 | 141 | 14.0
1105 | 130 | 139.9 | 14.0
1106 | 131 | 139.3 | 14.0
1107 | 132 | 138.6 | 14.0
1108 | 133 | 138 | 14.0
1109 | 134 | 137.3 | 14.0
1110 | 135 | 136.7 | 14.0
1111 | 136 | 136 | 14.0
1112 | 137 | 135.3 | 14.0
1113 | 138 | 134.7 | 14.0
1114 | 139 | 134 | 14.0
1115 | 140 | 133.4 | 14.0
1116 | 141 | 132.7 | 14.0
1117 | 142 | 132.1 | 14.0
1118 | 143 | 131.4 | 14.0
1119 | 144 | 130.8 | 14.0
1120 | 145 | 130.1 | 14.0
1121 | 146 | 129.5 | 14.0
1122 | 147 | 128.8 | 14.0
1123 | 148 | 128.1 | 14.0
1124 | 149 | 127.5 | 14.0
1125 | 150 | 126.8 | 14.0
1126 | 76 | 244 | 15.0
1127 | 77 | 240 | 15.0
1128 | 78 | 236 | 15.0
1129 | 79 | 232 | 15.0
1130 | 80 | 228 | 15.0
1131 | 81 | 225 | 15.0
1132 | 82 | 222 | 15.0
1133 | 83 | 219 | 15.0
1134 | 84 | 216 | 15.0
1135 | 85 | 213 | 15.0
1136 | 86 | 211 | 15.0
1137 | 87 | 208 | 15.0
1138 | 88 | 206 | 15.0
1139 | 89 | 203 | 15.0
1140 | 90 | 201 | 15.0
1141 | 91 | 199 | 15.0
1142 | 92 | 197 | 15.0
1143 | 93 | 194 | 15.0
1144 | 94 | 192 | 15.0
1145 | 95 | 190 | 15.0
1146 | 96 | 188 | 15.0
1147 | 97 | 186 | 15.0
1148 | 98 | 184 | 15.0
1149 | 99 | 182 | 15.0
1150 | 100 | 180 | 15.0
1151 | 101 | 179 | 15.0
1152 | 102 | 177 | 15.0
1153 | 103 | 176 | 15.0
1154 | 104 | 174 | 15.0
1155 | 105 | 173 | 15.0
1156 | 106 | 172 | 15.0
1157 | 107 | 171 | 15.0
1158 | 108 | 169 | 15.0
1159 | 109 | 168 | 15.0
1160 | 110 | 167 | 15.0
1161 | 111 | 166 | 15.0
1162 | 112 | 165 | 15.0
1163 | 113 | 163 | 15.0
1164 | 114 | 162 | 15.0
1165 | 115 | 161 | 15.0
1166 | 116 | 160 | 15.0
1167 | 117 | 159 | 15.0
1168 | 118 | 158 | 15.0
1169 | 119 | 157 | 15.0
1170 | 120 | 156 | 15.0
1171 | 121 | 155 | 15.0
1172 | 122 | 154 | 15.0
1173 | 123 | 153 | 15.0
1174 | 124 | 152 | 15.0
1175 | 125 | 151 | 15.0
1176 | 126 | 150 | 15.0
1177 | 127 | 149 | 15.0
1178 | 128 | 149 | 15.0
1179 | 129 | 148 | 15.0
1180 | 130 | 146.9 | 15.0
1181 | 131 | 146 | 15.0
1182 | 132 | 145.2 | 15.0
1183 | 133 | 144.3 | 15.0
1184 | 134 | 143.5 | 15.0
1185 | 135 | 142.6 | 15.0
1186 | 136 | 141.8 | 15.0
1187 | 137 | 140.9 | 15.0
1188 | 138 | 140 | 15.0
1189 | 139 | 139.2 | 15.0
1190 | 140 | 138.3 | 15.0
1191 | 141 | 137.5 | 15.0
1192 | 142 | 136.6 | 15.0
1193 | 143 | 135.8 | 15.0
1194 | 144 | 134.9 | 15.0
1195 | 145 | 134 | 15.0
1196 | 146 | 133.2 | 15.0
1197 | 147 | 132.3 | 15.0
1198 | 148 | 131.5 | 15.0
1199 | 149 | 130.6 | 15.0
1200 | 150 | 129.8 | 15.0
1201 | 76 | 261 | 16.0
1202 | 77 | 256 | 16.0
1203 | 78 | 252 | 16.0
1204 | 79 | 247 | 16.0
1205 | 80 | 242 | 16.0
1206 | 81 | 239 | 16.0
1207 | 82 | 235 | 16.0
1208 | 83 | 232 | 16.0
1209 | 84 | 228 | 16.0
1210 | 85 | 225 | 16.0
1211 | 86 | 222 | 16.0
1212 | 87 | 219 | 16.0
1213 | 88 | 217 | 16.0
1214 | 89 | 214 | 16.0
1215 | 90 | 211 | 16.0
1216 | 91 | 209 | 16.0
1217 | 92 | 207 | 16.0
1218 | 93 | 205 | 16.0
1219 | 94 | 203 | 16.0
1220 | 95 | 201 | 16.0
1221 | 96 | 199 | 16.0
1222 | 97 | 197 | 16.0
1223 | 98 | 194 | 16.0
1224 | 99 | 192 | 16.0
1225 | 100 | 190 | 16.0
1226 | 101 | 188 | 16.0
1227 | 102 | 187 | 16.0
1228 | 103 | 185 | 16.0
1229 | 104 | 184 | 16.0
1230 | 105 | 182 | 16.0
1231 | 106 | 181 | 16.0
1232 | 107 | 179 | 16.0
1233 | 108 | 178 | 16.0
1234 | 109 | 176 | 16.0
1235 | 110 | 175 | 16.0
1236 | 111 | 174 | 16.0
1237 | 112 | 173 | 16.0
1238 | 113 | 171 | 16.0
1239 | 114 | 170 | 16.0
1240 | 115 | 169 | 16.0
1241 | 116 | 168 | 16.0
1242 | 117 | 167 | 16.0
1243 | 118 | 166 | 16.0
1244 | 119 | 165 | 16.0
1245 | 120 | 164 | 16.0
1246 | 121 | 163 | 16.0
1247 | 122 | 162 | 16.0
1248 | 123 | 161 | 16.0
1249 | 124 | 160 | 16.0
1250 | 125 | 159 | 16.0
1251 | 126 | 158 | 16.0
1252 | 127 | 157 | 16.0
1253 | 128 | 156 | 16.0
1254 | 129 | 155 | 16.0
1255 | 130 | 154 | 16.0
1256 | 131 | 153 | 16.0
1257 | 132 | 152 | 16.0
1258 | 133 | 151 | 16.0
1259 | 134 | 150 | 16.0
1260 | 135 | 149 | 16.0
1261 | 136 | 148 | 16.0
1262 | 137 | 147 | 16.0
1263 | 138 | 146 | 16.0
1264 | 139 | 145 | 16.0
1265 | 140 | 144 | 16.0
1266 | 141 | 143 | 16.0
1267 | 142 | 142 | 16.0
1268 | 143 | 141 | 16.0
1269 | 144 | 140 | 16.0
1270 | 145 | 139 | 16.0
1271 | 146 | 138 | 16.0
1272 | 147 | 137 | 16.0
1273 | 148 | 136 | 16.0
1274 | 149 | 135 | 16.0
1275 | 150 | 134 | 16.0
1276 | 76 | 279 | 17.0
1277 | 77 | 274 | 17.0
1278 | 78 | 269 | 17.0
1279 | 79 | 263 | 17.0
1280 | 80 | 258 | 17.0
1281 | 81 | 254 | 17.0
1282 | 82 | 250 | 17.0
1283 | 83 | 246 | 17.0
1284 | 84 | 242 | 17.0
1285 | 85 | 238 | 17.0
1286 | 86 | 235 | 17.0
1287 | 87 | 232 | 17.0
1288 | 88 | 229 | 17.0
1289 | 89 | 226 | 17.0
1290 | 90 | 223 | 17.0
1291 | 91 | 221 | 17.0
1292 | 92 | 218 | 17.0
1293 | 93 | 216 | 17.0
1294 | 94 | 213 | 17.0
1295 | 95 | 211 | 17.0
1296 | 96 | 209 | 17.0
1297 | 97 | 207 | 17.0
1298 | 98 | 204 | 17.0
1299 | 99 | 202 | 17.0
1300 | 100 | 200 | 17.0
1301 | 101 | 198 | 17.0
1302 | 102 | 197 | 17.0
1303 | 103 | 195 | 17.0
1304 | 104 | 194 | 17.0
1305 | 105 | 192 | 17.0
1306 | 106 | 190 | 17.0
1307 | 107 | 189 | 17.0
1308 | 108 | 187 | 17.0
1309 | 109 | 186 | 17.0
1310 | 110 | 184 | 17.0
1311 | 111 | 183 | 17.0
1312 | 112 | 182 | 17.0
1313 | 113 | 180 | 17.0
1314 | 114 | 179 | 17.0
1315 | 115 | 178 | 17.0
1316 | 116 | 177 | 17.0
1317 | 117 | 176 | 17.0
1318 | 118 | 174 | 17.0
1319 | 119 | 173 | 17.0
1320 | 120 | 172 | 17.0
1321 | 121 | 171 | 17.0
1322 | 122 | 170 | 17.0
1323 | 123 | 169 | 17.0
1324 | 124 | 168 | 17.0
1325 | 125 | 167 | 17.0
1326 | 126 | 166 | 17.0
1327 | 127 | 165 | 17.0
1328 | 128 | 164 | 17.0
1329 | 129 | 163 | 17.0
1330 | 130 | 162 | 17.0
1331 | 131 | 161 | 17.0
1332 | 132 | 160 | 17.0
1333 | 133 | 159 | 17.0
1334 | 134 | 158 | 17.0
1335 | 135 | 157 | 17.0
1336 | 136 | 156 | 17.0
1337 | 137 | 155 | 17.0
1338 | 138 | 154 | 17.0
1339 | 139 | 153 | 17.0
1340 | 140 | 152 | 17.0
1341 | 141 | 151 | 17.0
1342 | 142 | 150 | 17.0
1343 | 143 | 149 | 17.0
1344 | 144 | 148 | 17.0
1345 | 145 | 147 | 17.0
1346 | 146 | 146 | 17.0
1347 | 147 | 145 | 17.0
1348 | 148 | 144 | 17.0
1349 | 149 | 143 | 17.0
1350 | 150 | 142 | 17.0
1351 | 76 | 300 | 18.0
1352 | 77 | 294 | 18.0
1353 | 78 | 288 | 18.0
1354 | 79 | 281 | 18.0
1355 | 80 | 275 | 18.0
1356 | 81 | 271 | 18.0
1357 | 82 | 266 | 18.0
1358 | 83 | 262 | 18.0
1359 | 84 | 257 | 18.0
1360 | 85 | 253 | 18.0
1361 | 86 | 249 | 18.0
1362 | 87 | 246 | 18.0
1363 | 88 | 242 | 18.0
1364 | 89 | 239 | 18.0
1365 | 90 | 235 | 18.0
1366 | 91 | 232 | 18.0
1367 | 92 | 230 | 18.0
1368 | 93 | 227 | 18.0
1369 | 94 | 225 | 18.0
1370 | 95 | 222 | 18.0
1371 | 96 | 220 | 18.0
1372 | 97 | 217 | 18.0
1373 | 98 | 215 | 18.0
1374 | 99 | 212 | 18.0
1375 | 100 | 210 | 18.0
1376 | 101 | 208 | 18.0
1377 | 102 | 206 | 18.0
1378 | 103 | 205 | 18.0
1379 | 104 | 203 | 18.0
1380 | 105 | 201 | 18.0
1381 | 106 | 199 | 18.0
1382 | 107 | 198 | 18.0
1383 | 108 | 196 | 18.0
1384 | 109 | 195 | 18.0
1385 | 110 | 193 | 18.0
1386 | 111 | 192 | 18.0
1387 | 112 | 190 | 18.0
1388 | 113 | 189 | 18.0
1389 | 114 | 187 | 18.0
1390 | 115 | 186 | 18.0
1391 | 116 | 185 | 18.0
1392 | 117 | 184 | 18.0
1393 | 118 | 182 | 18.0
1394 | 119 | 181 | 18.0
1395 | 120 | 180 | 18.0
1396 | 121 | 179 | 18.0
1397 | 122 | 178 | 18.0
1398 | 123 | 176 | 18.0
1399 | 124 | 175 | 18.0
1400 | 125 | 174 | 18.0
1401 | 126 | 173 | 18.0
1402 | 127 | 172 | 18.0
1403 | 128 | 171 | 18.0
1404 | 129 | 170 | 18.0
1405 | 130 | 168.8 | 18.0
1406 | 131 | 167.7 | 18.0
1407 | 132 | 166.6 | 18.0
1408 | 133 | 165.5 | 18.0
1409 | 134 | 164.4 | 18.0
1410 | 135 | 163.3 | 18.0
1411 | 136 | 162.3 | 18.0
1412 | 137 | 161.2 | 18.0
1413 | 138 | 160.1 | 18.0
1414 | 139 | 159 | 18.0
1415 | 140 | 157.9 | 18.0
1416 | 141 | 156.8 | 18.0
1417 | 142 | 155.8 | 18.0
1418 | 143 | 154.7 | 18.0
1419 | 144 | 153.6 | 18.0
1420 | 145 | 152.5 | 18.0
1421 | 146 | 151.4 | 18.0
1422 | 147 | 150.3 | 18.0
1423 | 148 | 149.3 | 18.0
1424 | 149 | 148.2 | 18.0
1425 | 150 | 147.1 | 18.0
1426 | 76 | 320 | 19.0
1427 | 77 | 313 | 19.0
1428 | 78 | 307 | 19.0
1429 | 79 | 300 | 19.0
1430 | 80 | 293 | 19.0
1431 | 81 | 288 | 19.0
1432 | 82 | 283 | 19.0
1433 | 83 | 278 | 19.0
1434 | 84 | 273 | 19.0
1435 | 85 | 268 | 19.0
1436 | 86 | 264 | 19.0
1437 | 87 | 260 | 19.0
1438 | 88 | 256 | 19.0
1439 | 89 | 252 | 19.0
1440 | 90 | 248 | 19.0
1441 | 91 | 245 | 19.0
1442 | 92 | 242 | 19.0
1443 | 93 | 238 | 19.0
1444 | 94 | 235 | 19.0
1445 | 95 | 232 | 19.0
1446 | 96 | 230 | 19.0
1447 | 97 | 228 | 19.0
1448 | 98 | 225 | 19.0
1449 | 99 | 223 | 19.0
1450 | 100 | 221 | 19.0
1451 | 101 | 219 | 19.0
1452 | 102 | 217 | 19.0
1453 | 103 | 214 | 19.0
1454 | 104 | 212 | 19.0
1455 | 105 | 210 | 19.0
1456 | 106 | 208 | 19.0
1457 | 107 | 206 | 19.0
1458 | 108 | 205 | 19.0
1459 | 109 | 203 | 19.0
1460 | 110 | 201 | 19.0
1461 | 111 | 200 | 19.0
1462 | 112 | 198 | 19.0
1463 | 113 | 197 | 19.0
1464 | 114 | 195 | 19.0
1465 | 115 | 194 | 19.0
1466 | 116 | 193 | 19.0
1467 | 117 | 192 | 19.0
1468 | 118 | 190 | 19.0
1469 | 119 | 189 | 19.0
1470 | 120 | 188 | 19.0
1471 | 121 | 187 | 19.0
1472 | 122 | 186 | 19.0
1473 | 123 | 184 | 19.0
1474 | 124 | 183 | 19.0
1475 | 125 | 182 | 19.0
1476 | 126 | 181 | 19.0
1477 | 127 | 180 | 19.0
1478 | 128 | 179 | 19.0
1479 | 129 | 178 | 19.0
1480 | 130 | 176.8 | 19.0
1481 | 131 | 175.7 | 19.0
1482 | 132 | 174.6 | 19.0
1483 | 133 | 173.5 | 19.0
1484 | 134 | 172.4 | 19.0
1485 | 135 | 171.3 | 19.0
1486 | 136 | 170.3 | 19.0
1487 | 137 | 169.2 | 19.0
1488 | 138 | 168.1 | 19.0
1489 | 139 | 167 | 19.0
1490 | 140 | 165.9 | 19.0
1491 | 141 | 164.8 | 19.0
1492 | 142 | 163.8 | 19.0
1493 | 143 | 162.7 | 19.0
1494 | 144 | 161.6 | 19.0
1495 | 145 | 160.5 | 19.0
1496 | 146 | 159.4 | 19.0
1497 | 147 | 158.3 | 19.0
1498 | 148 | 157.3 | 19.0
1499 | 149 | 156.2 | 19.0
1500 | 150 | 155.1 | 19.0
1501 | 78 | 326 | 20.0
1502 | 79 | 318 | 20.0
1503 | 80 | 312 | 20.0
1504 | 81 | 307 | 20.0
1505 | 82 | 301 | 20.0
1506 | 83 | 296 | 20.0
1507 | 84 | 290 | 20.0
1508 | 85 | 285 | 20.0
1509 | 86 | 281 | 20.0
1510 | 87 | 276 | 20.0
1511 | 88 | 272 | 20.0
1512 | 89 | 267 | 20.0
1513 | 90 | 263 | 20.0
1514 | 91 | 259 | 20.0
1515 | 92 | 255 | 20.0
1516 | 93 | 251 | 20.0
1517 | 94 | 247 | 20.0
1518 | 95 | 243 | 20.0
1519 | 96 | 240 | 20.0
1520 | 97 | 238 | 20.0
1521 | 98 | 235 | 20.0
1522 | 99 | 233 | 20.0
1523 | 100 | 230 | 20.0
1524 | 101 | 228 | 20.0
1525 | 102 | 226 | 20.0
1526 | 103 | 223 | 20.0
1527 | 104 | 221 | 20.0
1528 | 105 | 219 | 20.0
1529 | 106 | 217 | 20.0
1530 | 107 | 215 | 20.0
1531 | 108 | 214 | 20.0
1532 | 109 | 212 | 20.0
1533 | 110 | 210 | 20.0
1534 | 111 | 209 | 20.0
1535 | 112 | 207 | 20.0
1536 | 113 | 206 | 20.0
1537 | 114 | 204 | 20.0
1538 | 115 | 203 | 20.0
1539 | 116 | 202 | 20.0
1540 | 117 | 200 | 20.0
1541 | 118 | 199 | 20.0
1542 | 119 | 197 | 20.0
1543 | 120 | 196 | 20.0
1544 | 121 | 195 | 20.0
1545 | 122 | 194 | 20.0
1546 | 123 | 192 | 20.0
1547 | 124 | 191 | 20.0
1548 | 125 | 190 | 20.0
1549 | 126 | 189 | 20.0
1550 | 127 | 188 | 20.0
1551 | 128 | 186 | 20.0
1552 | 129 | 185 | 20.0
1553 | 130 | 183.9 | 20.0
1554 | 131 | 182.6 | 20.0
1555 | 132 | 181.4 | 20.0
1556 | 133 | 180.2 | 20.0
1557 | 134 | 179 | 20.0
1558 | 135 | 177.7 | 20.0
1559 | 136 | 176.5 | 20.0
1560 | 137 | 175.3 | 20.0
1561 | 138 | 174 | 20.0
1562 | 139 | 172.8 | 20.0
1563 | 140 | 171.6 | 20.0
1564 | 141 | 170.4 | 20.0
1565 | 142 | 169.1 | 20.0
1566 | 143 | 167.9 | 20.0
1567 | 144 | 166.7 | 20.0
1568 | 145 | 165.5 | 20.0
1569 | 146 | 164.2 | 20.0
1570 | 147 | 163 | 20.0
1571 | 148 | 161.8 | 20.0
1572 | 149 | 160.6 | 20.0
1573 | 150 | 159.3 | 20.0
1574 | 81 | 324 | 21.0
1575 | 82 | 319 | 21.0
1576 | 83 | 314 | 21.0
1577 | 84 | 305 | 21.0
1578 | 85 | 303 | 21.0
1579 | 86 | 298 | 21.0
1580 | 87 | 293 | 21.0
1581 | 88 | 289 | 21.0
1582 | 89 | 284 | 21.0
1583 | 90 | 279 | 21.0
1584 | 91 | 275 | 21.0
1585 | 92 | 270 | 21.0
1586 | 93 | 266 | 21.0
1587 | 94 | 261 | 21.0
1588 | 95 | 257 | 21.0
1589 | 96 | 254 | 21.0
1590 | 97 | 251 | 21.0
1591 | 98 | 247 | 21.0
1592 | 99 | 244 | 21.0
1593 | 100 | 241 | 21.0
1594 | 101 | 238 | 21.0
1595 | 102 | 236 | 21.0
1596 | 103 | 233 | 21.0
1597 | 104 | 231 | 21.0
1598 | 105 | 228 | 21.0
1599 | 106 | 226 | 21.0
1600 | 107 | 225 | 21.0
1601 | 108 | 223 | 21.0
1602 | 109 | 222 | 21.0
1603 | 110 | 220 | 21.0
1604 | 111 | 218 | 21.0
1605 | 112 | 217 | 21.0
1606 | 113 | 215 | 21.0
1607 | 114 | 214 | 21.0
1608 | 115 | 212 | 21.0
1609 | 116 | 210 | 21.0
1610 | 117 | 209 | 21.0
1611 | 118 | 207 | 21.0
1612 | 119 | 206 | 21.0
1613 | 120 | 204 | 21.0
1614 | 121 | 203 | 21.0
1615 | 122 | 201 | 21.0
1616 | 123 | 200 | 21.0
1617 | 124 | 198 | 21.0
1618 | 125 | 197 | 21.0
1619 | 126 | 196 | 21.0
1620 | 127 | 195 | 21.0
1621 | 128 | 194 | 21.0
1622 | 129 | 193 | 21.0
1623 | 130 | 191.6 | 21.0
1624 | 131 | 190.5 | 21.0
1625 | 132 | 189.3 | 21.0
1626 | 133 | 188.2 | 21.0
1627 | 134 | 187 | 21.0
1628 | 135 | 185.9 | 21.0
1629 | 136 | 184.8 | 21.0
1630 | 137 | 183.6 | 21.0
1631 | 138 | 182.5 | 21.0
1632 | 139 | 181.3 | 21.0
1633 | 140 | 180.2 | 21.0
1634 | 141 | 179 | 21.0
1635 | 142 | 177.9 | 21.0
1636 | 143 | 176.8 | 21.0
1637 | 144 | 175.6 | 21.0
1638 | 145 | 174.5 | 21.0
1639 | 146 | 173.3 | 21.0
1640 | 147 | 172.2 | 21.0
1641 | 148 | 171 | 21.0
1642 | 149 | 169.9 | 21.0
1643 | 150 | 168.8 | 21.0
1644 | 84 | 326 | 22.0
1645 | 85 | 322 | 22.0
1646 | 86 | 317 | 22.0
1647 | 87 | 312 | 22.0
1648 | 88 | 307 | 22.0
1649 | 89 | 302 | 22.0
1650 | 90 | 297 | 22.0
1651 | 91 | 292 | 22.0
1652 | 92 | 287 | 22.0
1653 | 93 | 282 | 22.0
1654 | 94 | 277 | 22.0
1655 | 95 | 272 | 22.0
1656 | 96 | 268 | 22.0
1657 | 97 | 264 | 22.0
1658 | 98 | 260 | 22.0
1659 | 99 | 256 | 22.0
1660 | 100 | 252 | 22.0
1661 | 101 | 249 | 22.0
1662 | 102 | 246 | 22.0
1663 | 103 | 244 | 22.0
1664 | 104 | 241 | 22.0
1665 | 105 | 238 | 22.0
1666 | 106 | 236 | 22.0
1667 | 107 | 234 | 22.0
1668 | 108 | 232 | 22.0
1669 | 109 | 230 | 22.0
1670 | 110 | 228 | 22.0
1671 | 111 | 226 | 22.0
1672 | 112 | 225 | 22.0
1673 | 113 | 223 | 22.0
1674 | 114 | 222 | 22.0
1675 | 115 | 220 | 22.0
1676 | 116 | 218 | 22.0
1677 | 117 | 217 | 22.0
1678 | 118 | 215 | 22.0
1679 | 119 | 214 | 22.0
1680 | 120 | 212 | 22.0
1681 | 121 | 211 | 22.0
1682 | 122 | 209 | 22.0
1683 | 123 | 208 | 22.0
1684 | 124 | 206 | 22.0
1685 | 125 | 205 | 22.0
1686 | 126 | 204 | 22.0
1687 | 127 | 203 | 22.0
1688 | 128 | 201 | 22.0
1689 | 129 | 200 | 22.0
1690 | 130 | 198.7 | 22.0
1691 | 131 | 197.4 | 22.0
1692 | 132 | 196.1 | 22.0
1693 | 133 | 194.9 | 22.0
1694 | 134 | 193.6 | 22.0
1695 | 135 | 192.3 | 22.0
1696 | 136 | 191 | 22.0
1697 | 137 | 189.7 | 22.0
1698 | 138 | 188.4 | 22.0
1699 | 139 | 187.1 | 22.0
1700 | 140 | 185.9 | 22.0
1701 | 141 | 184.6 | 22.0
1702 | 142 | 183.3 | 22.0
1703 | 143 | 182 | 22.0
1704 | 144 | 180.7 | 22.0
1705 | 145 | 179.4 | 22.0
1706 | 146 | 178.1 | 22.0
1707 | 147 | 176.9 | 22.0
1708 | 148 | 175.6 | 22.0
1709 | 149 | 174.3 | 22.0
1710 | 150 | 173 | 22.0
1711 | 87 | 330 | 23.0
1712 | 88 | 325 | 23.0
1713 | 89 | 320 | 23.0
1714 | 90 | 315 | 23.0
1715 | 91 | 310 | 23.0
1716 | 92 | 305 | 23.0
1717 | 93 | 299 | 23.0
1718 | 94 | 294 | 23.0
1719 | 95 | 289 | 23.0
1720 | 96 | 284 | 23.0
1721 | 97 | 279 | 23.0
1722 | 98 | 275 | 23.0
1723 | 99 | 270 | 23.0
1724 | 100 | 265 | 23.0
1725 | 101 | 262 | 23.0
1726 | 102 | 259 | 23.0
1727 | 103 | 255 | 23.0
1728 | 104 | 252 | 23.0
1729 | 105 | 249 | 23.0
1730 | 106 | 247 | 23.0
1731 | 107 | 244 | 23.0
1732 | 108 | 242 | 23.0
1733 | 109 | 239 | 23.0
1734 | 110 | 237 | 23.0
1735 | 111 | 235 | 23.0
1736 | 112 | 233 | 23.0
1737 | 113 | 232 | 23.0
1738 | 114 | 230 | 23.0
1739 | 115 | 228 | 23.0
1740 | 116 | 226 | 23.0
1741 | 117 | 225 | 23.0
1742 | 118 | 223 | 23.0
1743 | 119 | 222 | 23.0
1744 | 120 | 220 | 23.0
1745 | 121 | 219 | 23.0
1746 | 122 | 217 | 23.0
1747 | 123 | 216 | 23.0
1748 | 124 | 214 | 23.0
1749 | 125 | 213 | 23.0
1750 | 126 | 212 | 23.0
1751 | 127 | 210 | 23.0
1752 | 128 | 209 | 23.0
1753 | 129 | 207 | 23.0
1754 | 130 | 205.9 | 23.0
1755 | 131 | 204.5 | 23.0
1756 | 132 | 203.1 | 23.0
1757 | 133 | 201.7 | 23.0
1758 | 134 | 200.3 | 23.0
1759 | 135 | 198.9 | 23.0
1760 | 136 | 197.5 | 23.0
1761 | 137 | 196.1 | 23.0
1762 | 138 | 194.7 | 23.0
1763 | 139 | 193.3 | 23.0
1764 | 140 | 191.9 | 23.0
1765 | 141 | 190.5 | 23.0
1766 | 142 | 189.1 | 23.0
1767 | 143 | 187.7 | 23.0
1768 | 144 | 186.3 | 23.0
1769 | 145 | 184.9 | 23.0
1770 | 146 | 183.5 | 23.0
1771 | 147 | 182 | 23.0
1772 | 148 | 180.6 | 23.0
1773 | 149 | 179.2 | 23.0
1774 | 150 | 177.8 | 23.0
1775 | 91 | 328 | 24.0
1776 | 92 | 322 | 24.0
1777 | 93 | 318 | 24.0
1778 | 94 | 312 | 24.0
1779 | 95 | 307 | 24.0
1780 | 96 | 302 | 24.0
1781 | 97 | 297 | 24.0
1782 | 98 | 291 | 24.0
1783 | 99 | 286 | 24.0
1784 | 100 | 281 | 24.0
1785 | 101 | 277 | 24.0
1786 | 102 | 273 | 24.0
1787 | 103 | 268 | 24.0
1788 | 104 | 264 | 24.0
1789 | 105 | 260 | 24.0
1790 | 106 | 257 | 24.0
1791 | 107 | 254 | 24.0
1792 | 108 | 252 | 24.0
1793 | 109 | 249 | 24.0
1794 | 110 | 246 | 24.0
1795 | 111 | 244 | 24.0
1796 | 112 | 242 | 24.0
1797 | 113 | 241 | 24.0
1798 | 114 | 239 | 24.0
1799 | 115 | 237 | 24.0
1800 | 116 | 235 | 24.0
1801 | 117 | 233 | 24.0
1802 | 118 | 232 | 24.0
1803 | 119 | 230 | 24.0
1804 | 120 | 228 | 24.0
1805 | 121 | 226 | 24.0
1806 | 122 | 225 | 24.0
1807 | 123 | 223 | 24.0
1808 | 124 | 222 | 24.0
1809 | 125 | 220 | 24.0
1810 | 126 | 219 | 24.0
1811 | 127 | 218 | 24.0
1812 | 128 | 216 | 24.0
1813 | 129 | 215 | 24.0
1814 | 130 | 213.4 | 24.0
1815 | 131 | 212 | 24.0
1816 | 132 | 210.6 | 24.0
1817 | 133 | 209.2 | 24.0
1818 | 134 | 207.8 | 24.0
1819 | 135 | 206.4 | 24.0
1820 | 136 | 205 | 24.0
1821 | 137 | 203.6 | 24.0
1822 | 138 | 202.2 | 24.0
1823 | 139 | 200.8 | 24.0
1824 | 140 | 199.4 | 24.0
1825 | 141 | 198 | 24.0
1826 | 142 | 196.6 | 24.0
1827 | 143 | 195.2 | 24.0
1828 | 144 | 193.8 | 24.0
1829 | 145 | 192.4 | 24.0
1830 | 146 | 191 | 24.0
1831 | 147 | 189.5 | 24.0
1832 | 148 | 188.1 | 24.0
1833 | 149 | 186.7 | 24.0
1834 | 150 | 185.3 | 24.0
1835 | 93 | 336 | 25.0
1836 | 94 | 330 | 25.0
1837 | 95 | 325 | 25.0
1838 | 96 | 320 | 25.0
1839 | 97 | 315 | 25.0
1840 | 98 | 309 | 25.0
1841 | 99 | 304 | 25.0
1842 | 100 | 299 | 25.0
1843 | 101 | 294 | 25.0
1844 | 102 | 289 | 25.0
1845 | 103 | 284 | 25.0
1846 | 104 | 279 | 25.0
1847 | 105 | 274 | 25.0
1848 | 106 | 271 | 25.0
1849 | 107 | 267 | 25.0
1850 | 108 | 264 | 25.0
1851 | 109 | 260 | 25.0
1852 | 110 | 257 | 25.0
1853 | 111 | 255 | 25.0
1854 | 112 | 252 | 25.0
1855 | 113 | 250 | 25.0
1856 | 114 | 247 | 25.0
1857 | 115 | 245 | 25.0
1858 | 116 | 243 | 25.0
1859 | 117 | 241 | 25.0
1860 | 118 | 240 | 25.0
1861 | 119 | 238 | 25.0
1862 | 120 | 236 | 25.0
1863 | 121 | 234 | 25.0
1864 | 122 | 233 | 25.0
1865 | 123 | 231 | 25.0
1866 | 124 | 230 | 25.0
1867 | 125 | 228 | 25.0
1868 | 126 | 227 | 25.0
1869 | 127 | 225 | 25.0
1870 | 128 | 224 | 25.0
1871 | 129 | 222 | 25.0
1872 | 130 | 220.6 | 25.0
1873 | 131 | 219.1 | 25.0
1874 | 132 | 217.6 | 25.0
1875 | 133 | 216.1 | 25.0
1876 | 134 | 214.5 | 25.0
1877 | 135 | 213 | 25.0
1878 | 136 | 211.5 | 25.0
1879 | 137 | 210 | 25.0
1880 | 138 | 208.5 | 25.0
1881 | 139 | 206.9 | 25.0
1882 | 140 | 205.4 | 25.0
1883 | 141 | 203.9 | 25.0
1884 | 142 | 202.4 | 25.0
1885 | 143 | 200.8 | 25.0
1886 | 144 | 199.3 | 25.0
1887 | 145 | 197.8 | 25.0
1888 | 146 | 196.3 | 25.0
1889 | 147 | 194.7 | 25.0
1890 | 148 | 193.2 | 25.0
1891 | 149 | 191.7 | 25.0
1892 | 150 | 190.2 | 25.0
1893 | 98 | 328 | 26.0
1894 | 99 | 323 | 26.0
1895 | 100 | 318 | 26.0
1896 | 101 | 312 | 26.0
1897 | 102 | 307 | 26.0
1898 | 103 | 301 | 26.0
1899 | 104 | 296 | 26.0
1900 | 105 | 290 | 26.0
1901 | 106 | 286 | 26.0
1902 | 107 | 282 | 26.0
1903 | 108 | 277 | 26.0
1904 | 109 | 273 | 26.0
1905 | 110 | 269 | 26.0
1906 | 111 | 266 | 26.0
1907 | 112 | 263 | 26.0
1908 | 113 | 260 | 26.0
1909 | 114 | 257 | 26.0
1910 | 115 | 254 | 26.0
1911 | 116 | 252 | 26.0
1912 | 117 | 250 | 26.0
1913 | 118 | 248 | 26.0
1914 | 119 | 246 | 26.0
1915 | 120 | 244 | 26.0
1916 | 121 | 242 | 26.0
1917 | 122 | 241 | 26.0
1918 | 123 | 239 | 26.0
1919 | 124 | 238 | 26.0
1920 | 125 | 236 | 26.0
1921 | 126 | 234 | 26.0
1922 | 127 | 233 | 26.0
1923 | 128 | 231 | 26.0
1924 | 129 | 230 | 26.0
1925 | 130 | 228.1 | 26.0
1926 | 131 | 226.5 | 26.0
1927 | 132 | 224.9 | 26.0
1928 | 133 | 223.3 | 26.0
1929 | 134 | 221.7 | 26.0
1930 | 135 | 220.1 | 26.0
1931 | 136 | 218.5 | 26.0
1932 | 137 | 216.9 | 26.0
1933 | 138 | 215.3 | 26.0
1934 | 139 | 213.7 | 26.0
1935 | 140 | 212.1 | 26.0
1936 | 141 | 210.5 | 26.0
1937 | 142 | 208.9 | 26.0
1938 | 143 | 207.3 | 26.0
1939 | 144 | 205.7 | 26.0
1940 | 145 | 204.1 | 26.0
1941 | 146 | 202.5 | 26.0
1942 | 147 | 201 | 26.0
1943 | 148 | 199.4 | 26.0
1944 | 149 | 197.8 | 26.0
1945 | 150 | 196.2 | 26.0
1946 | 102 | 324 | 27.0
1947 | 103 | 319 | 27.0
1948 | 104 | 313 | 27.0
1949 | 105 | 307 | 27.0
1950 | 106 | 302 | 27.0
1951 | 107 | 297 | 27.0
1952 | 108 | 293 | 27.0
1953 | 109 | 288 | 27.0
1954 | 110 | 283 | 27.0
1955 | 111 | 279 | 27.0
1956 | 112 | 276 | 27.0
1957 | 113 | 272 | 27.0
1958 | 114 | 269 | 27.0
1959 | 115 | 265 | 27.0
1960 | 116 | 263 | 27.0
1961 | 117 | 260 | 27.0
1962 | 118 | 258 | 27.0
1963 | 119 | 255 | 27.0
1964 | 120 | 253 | 27.0
1965 | 121 | 252 | 27.0
1966 | 122 | 250 | 27.0
1967 | 123 | 249 | 27.0
1968 | 124 | 247 | 27.0
1969 | 125 | 246 | 27.0
1970 | 126 | 244 | 27.0
1971 | 127 | 242 | 27.0
1972 | 128 | 239 | 27.0
1973 | 129 | 237 | 27.0
1974 | 130 | 235.8 | 27.0
1975 | 131 | 233.9 | 27.0
1976 | 132 | 232 | 27.0
1977 | 133 | 230.1 | 27.0
1978 | 134 | 228.3 | 27.0
1979 | 135 | 226.4 | 27.0
1980 | 136 | 224.5 | 27.0
1981 | 137 | 222.6 | 27.0
1982 | 138 | 220.7 | 27.0
1983 | 139 | 218.9 | 27.0
1984 | 140 | 217 | 27.0
1985 | 141 | 215.1 | 27.0
1986 | 142 | 213.2 | 27.0
1987 | 143 | 211.3 | 27.0
1988 | 144 | 209.5 | 27.0
1989 | 145 | 207.6 | 27.0
1990 | 146 | 205.7 | 27.0
1991 | 147 | 203.8 | 27.0
1992 | 148 | 201.9 | 27.0
1993 | 149 | 200 | 27.0
1994 | 150 | 198.2 | 27.0
1995 | 105 | 326 | 28.0
1996 | 106 | 321 | 28.0
1997 | 107 | 315 | 28.0
1998 | 108 | 310 | 28.0
1999 | 109 | 304 | 28.0
2000 | 110 | 299 | 28.0
2001 | 111 | 295 | 28.0
2002 | 112 | 290 | 28.0
2003 | 113 | 286 | 28.0
2004 | 114 | 281 | 28.0
2005 | 115 | 277 | 28.0
2006 | 116 | 274 | 28.0
2007 | 117 | 271 | 28.0
2008 | 118 | 268 | 28.0
2009 | 119 | 265 | 28.0
2010 | 120 | 262 | 28.0
2011 | 121 | 260 | 28.0
2012 | 122 | 258 | 28.0
2013 | 123 | 256 | 28.0
2014 | 124 | 254 | 28.0
2015 | 125 | 252 | 28.0
2016 | 126 | 250 | 28.0
2017 | 127 | 248 | 28.0
2018 | 128 | 246 | 28.0
2019 | 129 | 244 | 28.0
2020 | 130 | 242 | 28.0
2021 | 131 | 240 | 28.0
2022 | 132 | 238 | 28.0
2023 | 133 | 236 | 28.0
2024 | 134 | 234 | 28.0
2025 | 135 | 232 | 28.0
2026 | 136 | 230 | 28.0
2027 | 137 | 228 | 28.0
2028 | 138 | 226 | 28.0
2029 | 139 | 224 | 28.0
2030 | 140 | 222 | 28.0
2031 | 141 | 220 | 28.0
2032 | 142 | 218 | 28.0
2033 | 143 | 216 | 28.0
2034 | 144 | 214 | 28.0
2035 | 145 | 212 | 28.0
2036 | 146 | 210 | 28.0
2037 | 147 | 208 | 28.0
2038 | 148 | 206 | 28.0
2039 | 149 | 204 | 28.0
2040 | 150 | 202 | 28.0
2041 | 108 | 327 | 29.0
2042 | 109 | 320 | 29.0
2043 | 110 | 317 | 29.0
2044 | 111 | 312 | 29.0
2045 | 112 | 307 | 29.0
2046 | 113 | 301 | 29.0
2047 | 114 | 296 | 29.0
2048 | 115 | 291 | 29.0
2049 | 116 | 287 | 29.0
2050 | 117 | 284 | 29.0
2051 | 118 | 280 | 29.0
2052 | 119 | 277 | 29.0
2053 | 120 | 273 | 29.0
2054 | 121 | 271 | 29.0
2055 | 122 | 268 | 29.0
2056 | 123 | 266 | 29.0
2057 | 124 | 263 | 29.0
2058 | 125 | 261 | 29.0
2059 | 126 | 259 | 29.0
2060 | 127 | 257 | 29.0
2061 | 128 | 255 | 29.0
2062 | 129 | 253 | 29.0
2063 | 130 | 250.6 | 29.0
2064 | 131 | 248.5 | 29.0
2065 | 132 | 246.3 | 29.0
2066 | 133 | 244.2 | 29.0
2067 | 134 | 242 | 29.0
2068 | 135 | 239.9 | 29.0
2069 | 136 | 237.8 | 29.0
2070 | 137 | 235.6 | 29.0
2071 | 138 | 233.5 | 29.0
2072 | 139 | 231.3 | 29.0
2073 | 140 | 229.2 | 29.0
2074 | 141 | 227 | 29.0
2075 | 142 | 224.9 | 29.0
2076 | 143 | 222.8 | 29.0
2077 | 144 | 220.6 | 29.0
2078 | 145 | 218.5 | 29.0
2079 | 146 | 216.3 | 29.0
2080 | 147 | 214.2 | 29.0
2081 | 148 | 212 | 29.0
2082 | 149 | 209.9 | 29.0
2083 | 150 | 207.8 | 29.0
2084 | 111 | 328 | 30.0
2085 | 112 | 323 | 30.0
2086 | 113 | 317 | 30.0
2087 | 114 | 312 | 30.0
2088 | 115 | 306 | 30.0
2089 | 116 | 302 | 30.0
2090 | 117 | 297 | 30.0
2091 | 118 | 293 | 30.0
2092 | 119 | 288 | 30.0
2093 | 120 | 284 | 30.0
2094 | 121 | 281 | 30.0
2095 | 122 | 279 | 30.0
2096 | 123 | 276 | 30.0
2097 | 124 | 274 | 30.0
2098 | 125 | 271 | 30.0
2099 | 126 | 269 | 30.0
2100 | 127 | 267 | 30.0
2101 | 128 | 264 | 30.0
2102 | 129 | 262 | 30.0
2103 | 130 | 259.4 | 30.0
2104 | 131 | 257 | 30.0
2105 | 132 | 254.6 | 30.0
2106 | 133 | 252.2 | 30.0
2107 | 134 | 249.8 | 30.0
2108 | 135 | 247.4 | 30.0
2109 | 136 | 245 | 30.0
2110 | 137 | 242.6 | 30.0
2111 | 138 | 240.2 | 30.0
2112 | 139 | 237.8 | 30.0
2113 | 140 | 235.4 | 30.0
2114 | 141 | 233 | 30.0
2115 | 142 | 230.6 | 30.0
2116 | 143 | 228.2 | 30.0
2117 | 144 | 225.8 | 30.0
2118 | 145 | 223.4 | 30.0
2119 | 146 | 221 | 30.0
2120 | 147 | 218.5 | 30.0
2121 | 148 | 216.1 | 30.0
2122 | 149 | 213.7 | 30.0
2123 | 150 | 211.3 | 30.0
2124 | 114 | 329 | 31.0
2125 | 115 | 323 | 31.0
2126 | 116 | 318 | 31.0
2127 | 117 | 313 | 31.0
2128 | 118 | 309 | 31.0
2129 | 119 | 304 | 31.0
2130 | 120 | 299 | 31.0
2131 | 121 | 295 | 31.0
2132 | 122 | 291 | 31.0
2133 | 123 | 288 | 31.0
2134 | 124 | 284 | 31.0
2135 | 125 | 280 | 31.0
2136 | 126 | 278 | 31.0
2137 | 127 | 276 | 31.0
2138 | 128 | 273 | 31.0
2139 | 129 | 271 | 31.0
2140 | 130 | 267.2 | 31.0
2141 | 131 | 264.3 | 31.0
2142 | 132 | 261.5 | 31.0
2143 | 133 | 258.6 | 31.0
2144 | 134 | 255.7 | 31.0
2145 | 135 | 252.9 | 31.0
2146 | 136 | 250 | 31.0
2147 | 137 | 247.1 | 31.0
2148 | 138 | 244.3 | 31.0
2149 | 139 | 241.4 | 31.0
2150 | 140 | 238.5 | 31.0
2151 | 141 | 235.7 | 31.0
2152 | 142 | 232.8 | 31.0
2153 | 143 | 229.9 | 31.0
2154 | 144 | 227 | 31.0
2155 | 145 | 224.2 | 31.0
2156 | 146 | 221.3 | 31.0
2157 | 147 | 218.4 | 31.0
2158 | 148 | 215.6 | 31.0
2159 | 149 | 212.7 | 31.0
2160 | 150 | 209.8 | 31.0
2161 | 117 | 330 | 32.0
2162 | 118 | 325 | 32.0
2163 | 119 | 319 | 32.0
2164 | 120 | 313 | 32.0
2165 | 121 | 309 | 32.0
2166 | 122 | 305 | 32.0
2167 | 123 | 300 | 32.0
2168 | 124 | 296 | 32.0
2169 | 125 | 292 | 32.0
2170 | 126 | 289 | 32.0
2171 | 127 | 286 | 32.0
2172 | 128 | 284 | 32.0
2173 | 129 | 281 | 32.0
2174 | 130 | 276.6 | 32.0
2175 | 131 | 273.2 | 32.0
2176 | 132 | 269.9 | 32.0
2177 | 133 | 266.5 | 32.0
2178 | 134 | 263.2 | 32.0
2179 | 135 | 259.8 | 32.0
2180 | 136 | 256.5 | 32.0
2181 | 137 | 253.2 | 32.0
2182 | 138 | 249.8 | 32.0
2183 | 139 | 246.5 | 32.0
2184 | 140 | 243.1 | 32.0
2185 | 141 | 239.8 | 32.0
2186 | 142 | 236.4 | 32.0
2187 | 143 | 233.1 | 32.0
2188 | 144 | 229.7 | 32.0
2189 | 145 | 226.4 | 32.0
2190 | 146 | 223 | 32.0
2191 | 147 | 219.7 | 32.0
2192 | 148 | 216.4 | 32.0
2193 | 149 | 213 | 32.0
2194 | 150 | 209.7 | 32.0
2195 | 120 | 330 | 33.0
2196 | 121 | 325 | 33.0
2197 | 122 | 320 | 33.0
2198 | 123 | 315 | 33.0
2199 | 124 | 310 | 33.0
2200 | 125 | 305 | 33.0
2201 | 126 | 302 | 33.0
2202 | 127 | 299 | 33.0
2203 | 128 | 295 | 33.0
2204 | 129 | 292 | 33.0
2205 | 130 | 287 | 33.0
2206 | 131 | 283 | 33.0
2207 | 132 | 279.1 | 33.0
2208 | 133 | 275.1 | 33.0
2209 | 134 | 271.2 | 33.0
2210 | 135 | 267.2 | 33.0
2211 | 136 | 263.3 | 33.0
2212 | 137 | 259.3 | 33.0
2213 | 138 | 255.3 | 33.0
2214 | 139 | 251.4 | 33.0
2215 | 140 | 247.4 | 33.0
2216 | 141 | 243.5 | 33.0
2217 | 142 | 239.5 | 33.0
2218 | 143 | 235.6 | 33.0
2219 | 144 | 231.6 | 33.0
2220 | 145 | 227.7 | 33.0
2221 | 146 | 223.7 | 33.0
2222 | 147 | 219.8 | 33.0
2223 | 148 | 215.8 | 33.0
2224 | 149 | 211.9 | 33.0
2225 | 150 | 207.9 | 33.0
2226 | 121 | 341 | 34.0
2227 | 122 | 335 | 34.0
2228 | 123 | 330 | 34.0
2229 | 124 | 326 | 34.0
2230 | 125 | 321 | 34.0
2231 | 126 | 317 | 34.0
2232 | 127 | 313 | 34.0
2233 | 128 | 309 | 34.0
2234 | 129 | 305 | 34.0
2235 | 130 | 303 | 34.0
2236 | 131 | 300.6 | 34.0
2237 | 132 | 296.4 | 34.0
2238 | 133 | 292.2 | 34.0
2239 | 134 | 288 | 34.0
2240 | 135 | 283.9 | 34.0
2241 | 136 | 279.7 | 34.0
2242 | 137 | 275.5 | 34.0
2243 | 138 | 273.5 | 34.0
2244 | 139 | 271.3 | 34.0
2245 | 140 | 267.1 | 34.0
2246 | 141 | 263 | 34.0
2247 | 142 | 258.8 | 34.0
2248 | 143 | 254.6 | 34.0
2249 | 144 | 250.4 | 34.0
2250 | 145 | 246.3 | 34.0
2251 | 146 | 244 | 34.0
2252 | 147 | 242.1 | 34.0
2253 | 148 | 237.9 | 34.0
2254 | 149 | 233.7 | 34.0
2255 | 150 | 229.5 | 34.0
2256 | 128 | 328 | 35.0
2257 | 129 | 324 | 35.0
2258 | 130 | 319 | 35.0
2259 | 131 | 314 | 35.0
2260 | 132 | 309 | 35.0
2261 | 133 | 305 | 35.0
2262 | 134 | 300 | 35.0
2263 | 135 | 295 | 35.0
2264 | 136 | 290 | 35.0
2265 | 137 | 285 | 35.0
2266 | 138 | 288 | 35.0
2267 | 139 | 277 | 35.0
2268 | 140 | 273 | 35.0
2269 | 141 | 270 | 35.0
2270 | 142 | 266 | 35.0
2271 | 143 | 262 | 35.0
2272 | 144 | 258 | 35.0
2273 | 145 | 253 | 35.0
2274 | 146 | 249 | 35.0
2275 | 147 | 245 | 35.0
2276 | 148 | 241 | 35.0
2277 | 149 | 236 | 35.0
2278 | 150 | 232 | 35.0

## 机组效率
0.71